## ABK
ANGGARAN BIAYA KONSTRUKSI
| Nama Proyek | : Poyek Konstruksi Bangunan Rumah Tinggal 2 Lantai
| Lokasi | : Bogor
| Tahun Proyek | : 2024
NO | URAIAN PEKERJAAN | VOLUME | SATUAN | HARGA SATUAN | JUMLAH HARGA
a | b | c | d | e | f
LANTAI 1
I | TAHAP AWAL PEMBANGUNAN
1 | Tahap Pembersihan Area Lahan Bangunan | 83.7 | m2 | 17500 | 1464750
2 | Tahap Pembuatan Papan Konstruksi (Bouwplank) | 21 | titik | 99286 | 2085006
3549756
II | TAHAP PROYEK GALIAN TANAH
1 | Penggalian Tanah Dasar Bangunan dengan Tapak Setempat (150x100x100 cm) | 13.5 | m3 | 78750 | 1063125
2 | Penggalian Tanah Dasar Bangunan dengan Batu Kali | 49.1107 | m3 | 78750 | 3867471.5625
3 | Penggalian Tanah Sloof S1 15x30 cm | 2.0025 | m3 | 78750 | 157696.875
4 | Penggalian Tanah Sloof S2 15x25 cm | 0.89625 | m3 | 78750 | 70579.6875
5 | Penggalian Tanah Sloof S3 15x20 cm | 0.03 | m3 | 78750 | 2362.5
6 | Pengurukan Tanah Kembali 1/3 Galian | 21.8465 | m3 | 13050 | 285096.825
7 | Pengurukan Pasir Bawah Pondasi Tapak (ketebalan 5 cm) | 0.45 | m3 | 207500 | 93375
8 | Pengurukan Pasir Bawah Pondasi Batu Kali (ketebalan 5 cm) | 1.1865 | m3 | 207500 | 246198.75
9 | Pengurukan Pasir Bawah Lantai (ketebalan 10 cm) | 8.37 | m3 | 207500 | 1736775
10 | Pengurukan Tanah Peninggi Lantai (tinggi 40 cm) | 23.427 | m3 | 207500 | 4861102.5
11 | Pembuatan Tanah Ruang Terbuka Hijau | 20.8875 | m2 | 150000 | 3133125
15516908.7
III | TAHAP PEMBANGUNAN RANGKA
1 | Pekerjaan Tata Letak Semen Cor Bawah Lantai (ketebalan 5 cm) | 4.41 | m3 | 703675.3333 | 3103208.22
2 | Pekerjaan Batu Kosong Pondasi (ketebalan 20 cm) | 8.541 | m3 | 757020 | 6465707.82
3 | Pemasangan Dasar Bangunan dengan Batu Kali | 15.9165 | m | 1142173.3333 | 18179401.86
4 | Pemasangan Dasar Bangunan dengan Tapak Setempat | 2.4861 | m3 | 3165778.1647 | 7870441.0954
5 | Pekerjaan Cor Balok Beton S1 (15x30 cm) | 2.0025 | m3 | 4758249.8542 | 9528395.333
6 | Pekerjaan Cor Balok Beton S2 (15x25 cm) | 0.89625 | m3 | 4799526.1622 | 4301575.3229
7 | Pekerjaan Cor Balok Beton S3 (15x20 cm) | 0.03 | m3 | 4460430.1848 | 133812.9055
8 | Pekerjaan Cor Tiang Dinding K1 (15x35 cm) | 2.1499 | m3 | 5256799.262 | 11301461.3134
9 | Pekerjaan Cor Tiang Dasar Bangunan (15x15 cm) | 54.6 | m | 77157.5 | 4212799.5
10 | Pekerjaan Cor Balok B1 (15x35 cm) | 2.5357 | m3 | 5628182.4461 | 14271663.6376
11 | Pekerjaan Cor Balok B3 (15x25 cm) | 1.2581 | m3 | 4810546.414 | 6052268.7071
12 | Pekerjaan Cor Balok BL (15x35 cm) | 0.315 | m3 | 5628182.4461 | 1772877.4705
13 | Pekerjaan Cor Balok Beton Ambang Atas (15x15 cm) | 11 | m | 109205 | 1201255
14 | Pekerjaan Cor Atap Kanopi Beton | 0.3015 | m3 | 5697132.3333 | 1717685.3985
15 | Pekerjaan Cor Lantai Beton (ketebalan 12 cm) | 5.1116 | m3 | 4883372.3333 | 24962041.354
16 | Pekerjaan Cor Tangga Semen Beton | 0.8584 | m3 | 3650059.3333 | 3133210.9317
118207805.8696
IV | TAHAP PEKERJAAN KONSTRUKSI BANGUNAN
4.1 | Pekerjaan Tembok, Kusen, Sudut Bangunan dan Tali Air
1 | Pemasangan Bata 1 PC : 4 PS (ketebalan 1/2 Bata) | 220.2387 | m2 | 108492.5667 | 23894267.267
2 | Pemasangan Plesteran Tembok 1 PC : 3 PS (ketebalan 1,5 cm) | 440.4775 | m2 | 65001.2833 | 28631602.7795
3 | Pemasangan Acian Tembok | 462.2275 | m2 | 39877.5 | 18432477.1312
4 | Pekerjaan Benang Tali, Sudut Bangunan, dan Tali Air | 127.38 | m | 22561.6667 | 2873905.1
4.2 | Pekerjaan Ubin Granit
1 | Pemasangan Ubin Lantai Granit Tile White ex Sincere (60x60 cm) Polos | 34.0787 | m2 | 257358 | 8770426.0746
2 | Pemasangan Ubin Lantai Granit Tile White ex Sincere (60x60 cm) Kasar | 1.9425 | m2 | 294486 | 572039.055
3 | Pemasangan Ubin Lantai KM/WC Keramik ex. Asia Tile (30x30 cm) Kasar | 3.4113 | m2 | 278574 | 950299.4862
4 | Pemasangan Ubin Tembok Asia Tile (20x40 cm) | 15.575 | m2 | 305391 | 4756464.825
5 | Pemasangan Pinggiran Plint Ubin Lantai | 20.35 | m | 37739.8 | 768004.93
6 | Pemasangan Pinggiran Plint Border Kamar Mandi | 7.25 | m | 37739.8 | 273613.55
4.3 | Pekerjaan Kusen Pintu dan Jendela
1 | Pintu P1 (1 unit)
| Tiang Kusen Alumunium (4 inch) | 8.4 | m | 152542 | 1281352.8
| Daun Pintu Alumunium | 1 | bh | 1500000 | 1500000
| Slimar Aluminium 3/8 | 8.76 | m | 169057 | 1480939.32
| Kaca Polos (ketebalan 5mm) | 1.5506 | m2 | 326462.5 | 506212.7525
| Kunci Set 2x Putar + Handle Pintu | 1 | set | 350000 | 350000
| Engsel Pintu | 1.5 | stell | 75000 | 112500
| Engsel Jendela Casement | 2 | set | 350000 | 700000
2 | Pintu P2 (1 unit)
| Tiang Kusen Alumunium (4 inch) | 4.8 | m | 152542 | 732201.6
| Daun Pintu Alumunium | 1 | bh | 950000 | 950000
| Kunci Set 2x Putar + Handle Pintu | 1 | set | 350000 | 350000
| Engsel Pintu | 1 | stell | 75000 | 75000
3 | Pintu P5 (1 unit)
| Tiang Kusen Alumunium (4 inch) | 13.4 | m | 152542 | 2044062.8
| Daun Pintu Alumunium | 1 | bh | 1500000 | 1500000
| Slimar Aluminium 3/8 | 10.1 | m | 169057 | 1707475.7
| Kaca Polos (ketebalan 5mm) | 1.513 | m2 | 326462.5 | 493937.7625
| Kunci Set 2x Putar + Handle Pintu | 1 | set | 350000 | 350000
| Engsel Pintu | 1.5 | stell | 75000 | 112500
| Engsel Jendela Casement | 2 | set | 350000 | 700000
4 | Jendela J1 (1 Unit)
| Tiang Kusen Alumunium (4 inch) | 10.86 | m | 152542 | 1656606.12
| Slimar Aluminium 3/8 | 9.12 | m | 169057 | 1541799.84
| Kaca Polos (ketebalan 5mm) | 2.856 | m2 | 326462.5 | 932376.9
| Engsel Jendela Casement | 2 | set | 350000 | 700000
109700065.7935
V | TAHAP PEKERJAAN INSTALASI ELEKTRIK DAN PIPA LEDENG
5.1 | Pekerjaan Sambungan Listrik
1 | Pemasangan Sambungan Kabel Titik Lampu | 10 | titik | 330200 | 3302000
2 | Pemasangan Sambungan Kabel Stop Kontak | 10 | titik | 240800 | 2408000
3 | Pemasangan Sambungan Kabel Power | 1 | Ls | 2250000 | 2250000
4 | Pemasangan Panel MCB 6 A | 3 | bh | 382500 | 1147500
5 | Pemasangan Lampu LED Philips (12 watt) | 6 | bh | 75000 | 450000
6 | Pemasangan Lampu LED Philips (7 watt) | 1 | bh | 65000 | 65000
7 | Pemasangan Lampu Downlight Outbow (12 watt) | 3 | bh | 125000 | 375000
8 | Stop Kontak AC | 1 | bh | 60000 | 60000
9 | Stop Kontak | 8 | bh | 60000 | 480000
10 | Stop Kontak TV | 1 | bh | 60000 | 60000
11 | Saklar Tunggal | 3 | bh | 66550 | 199650
12 | Saklar Ganda | 4 | bh | 83500 | 334000
5.2 | Pekerjaan Pipa Saluran Air
1 | Pemasangan Pipa Saluran Air Bersih (3/4 inch) | 33.4699 | m | 28015.5 | 937675.9835
2 | Pemasangan Pipa Saluran Air Kotor (4 inch) | 19.0339 | m | 65796.9 | 1252371.6149
3 | Bak Penampungan Air Atas 1100 liter | 1 | bh | 2500000 | 2500000
4 | Mesin Pompa Air Sumur Bawah Tanah | 1 | bh | 4500000 | 4500000
5 | Tangki Penampungan Limbah (Septictank) | 1 | bh | 4500000 | 4500000
6 | Wadah bak pengendalian limbah | 1 | bh | 350000 | 350000
7 | Pemasangan Kran Air untuk Bak Cuci Tangan | 1 | bh | 420000 | 420000 | https://www.mitra10.com/tidy-aikanu-712-medium-deck-tap
8 | Pemasangan Bak Cuci Tangan | 1 | bh | 780000 | 780000 | https://www.mitra10.com/ceramax-blanco-fsb0385-w-hung-basin-400x300x125mm
9 | Pemasangan Kran Air untuk Sink Dapur | 1 | bh | 625000 | 625000 | https://www.mitra10.com/lavenia-lv-3305-kran-sink-angsa-meja-engkol
10 | Pek. Pemasangan Kitchen Sink | 1 | bh | 2300000 | 2300000 | https://www.mitra10.com/zehn-kitchen-sink-1-bowl-w-wing-uss-870
11 | Pemasangan Shower Tangan dan Kran Cabang | 1 | bh | 1721250 | 1721250
12 | Pemasangan Toilet Duduk dan Shower Jet | 1 | bh | 2954900 | 2954900
13 | Saluran Pembuangan Air Lantai | 2 | bh | 119450 | 238900
34211247.5984
VI | TAHAP PEMASANGAN LANGIT-LANGIT DAN GENTENG
1 | Pemasangan Plafon Gypsumboard dengan Rangka Hollow | 28.3725 | m2 | 182474.5 | 5177257.7512
2 | Pemasangan Langit-langit Model Drop Ceiling | 13.95 | m2 | 182474.5 | 2545519.275
3 | Pemasangan Plafon Calsiboard dengan Rangka Hollow | 5.2262 | m2 | 190112.5 | 993565.9475
4 | Pemasangan List Langit-langit Bahan Gypsum | 41.9 | m | 34250 | 1435075
10151417.9737
VII | TAHAP PENYELESAIAN KONSTRUKSI BANGUNAN
1 | Pengecatan Bagian Luar Bangunan | 194.825 | m2 | 31762 | 6188031.65
2 | Pengecatan Bagian Dalam Bangunan | 78.4425 | m2 | 24262 | 1903171.935
3 | Pengecatan pada Langit-langit Bangunan | 33.5987 | m2 | 24262 | 815171.6594
4 | Pemberian Lapisan Anti Air pada Atap Kanopi Beton | 6.03 | m2 | 46405 | 279822.15
5 | Pengecatan Finishing pada Railing Tangga | 5.3522 | m2 | 650000 | 3478930
12665127.3944
| TOTAL LANTAI 1 |  |  |  | 304002329.3296
LANTAI 2
I | TAHAP PEMBANGUNAN RANGKA
1 | Pekerjaan Cor Tiang Dinding K2 (15x30 cm) | 1.3365 | m3 | 5534589.6269 | 7396979.0363
2 | Pekerjaan Cor Tiang Dasar Bangunan (15x15 cm) | 49.5 | m | 77157.5 | 3819296.25
3 | Pekerjaan Cor Balok B2 (15x30 cm) | 2.1139 | m3 | 5438783.1875 | 11496907.8105
4 | Pekerjaan Cor Balok B3 (15x25 cm) | 0.64875 | m3 | 4810546.414 | 3120841.9861
5 | Pekerjaan Cor Balok Ambang Atas (15x15 cm) | 15.85 | m | 109205 | 1730899.25
6 | Pekerjaan Cor Atap Kanopi Beton | 0.55931 | m3 | 5697132.3333 | 3186463.0854
7 | Pekerjaan Cor Talang Air Beton (ketebalan 10 cm) | 1.05 | m3 | 5697132.3333 | 5981988.95
8 | Pekerjaan Semen Cor Gaya Schandinavian | 0.74784 | m3 | 4883372.3333 | 3651981.1658
40385357.5341
II | TAHAP PEKERJAAN KONSTRUKSI BANGUNAN
2.1 | Pekerjaan Tembok, Kusen, Sudut Bangunan dan Tali Air
1 | Pemasangan Bata 1 PC : 4 PS (ketebalan 1/2 Bata) | 141.64 | m2 | 108492.5667 | 15366887.1427
2 | Pemasangan Plesteran Tembok 1 PC : 3 PS (ketebalan 1,5 cm) | 283.28 | m2 | 65001.2833 | 18413563.5427
3 | Pemasangan Acian Tembok | 283.28 | m2 | 39877.5 | 11296498.2
4 | Pekerjaan Benang Tali, Sudut Bangunan, dan Tali Air | 159.255 | m | 22561.6667 | 3593058.225
2.2 | Pekerjaan Benang Tali, Sudut Bangunan, dan Tali Air
1 | Pemasangan Ubin Lantai Granit Tile White ex Sincere (60x60 cm) Polos | 31.2304 | m2 | 257358 | 8037393.2832
2 | Pemasangan Ubin Lantai Granit Tile White ex Sincere (60x60 cm) Kasar | 3.5701 | m2 | 294486 | 1051344.4686
3 | Pemasangan Ubin Lantai KM/WC Keramik ex. Asia Tile (30x30 cm) Kasar | 3.315 | m2 | 278574 | 923472.81
4 | Pemasangan Ubin Tembok Asia Tile (20x40 cm) | 12.3 | m2 | 305391 | 3756309.3
5 | Pemasangan Pinggiran Plint Ubin Lantai | 32.94 | m | 37739.8 | 1243149.012
6 | Pemasangan Pinggiran Plint Border Kamar Mandi | 7.25 | m | 37739.8 | 273613.55
2.3 | Pekerjaan Kusen Pintu dan Jendela
1 | Pintu P2 (1 unit)
| Tiang Kusen Alumunium (4 inch) | 4.8 | m | 152542 | 732201.6
| Daun Pintu Alumunium | 1 | bh | 950000 | 950000
| Kunci Set 2x Putar + Handle Pintu | 1 | set | 350000 | 350000
| Engsel Pintu | 1 | stell | 75000 | 75000
2 | Pintu P3 (2 unit)
| Tiang Kusen Alumunium (4 inch) | 17 | m | 152542 | 2593214
| Slimar Aluminium 3/8 | 12.56 | m | 169057 | 2123355.92
| Kaca Polos (ketebalan 5mm) | 5.8944 | m2 | 326462.5 | 1924300.56
| Rel Pintu Geser + Aksesoris | 2 | set | 1250000 | 2500000
3 | Pintu P4 (2 unit)
| Tiang Kusen Alumunium (4 inch) | 9.8 | m | 152542 | 1494911.6
| Daun Pintu Alumunium | 2 | bh | 1500000 | 3000000
| Kunci Set 2x Putar + Handle Pintu | 2 | set | 350000 | 700000
| Engsel Pintu | 3 | stell | 75000 | 225000
4 | Jendela J2 (1 Unit)
| Kaca Polos (ketebalan 5mm) | 1.375 | m2 | 326462.5 | 448885.9375
5 | Jendela J3 (2 Unit)
| Tiang Kusen Alumunium (4 inch) | 11.72 | m | 152542 | 1787792.24
| Slimar Aluminium 3/8 | 8.72 | m | 169057 | 1474177.04
| Kaca Polos (ketebalan 5mm) | 1.5152 | m2 | 326462.5 | 494655.98
| Engsel Jendela Casement | 2 | set | 350000 | 700000
85528784.4116
III | TAHAP PEKERJAAN INSTALASI ELEKTRIK DAN PIPA LEDENG
3.1 | Pekerjaan Sambungan Listrik
1 | Pemasangan Sambungan Kabel Titik Lampu | 8 | titik | 330200 | 2641600
2 | Pemasangan Sambungan Kabel Stop Kontak | 9 | titik | 240800 | 2167200
3 | Pemasangan Lampu LED Philips (12 watt) | 5 | bh | 75000 | 375000
4 | Pemasangan Lampu LED Philips (7 watt) | 1 | bh | 65000 | 65000
5 | Pemasangan Lampu Downlight Outbow (12 watt) | 2 | bh | 125000 | 250000
6 | Stop Kontak AC | 2 | bh | 60000 | 120000
7 | Stop Kontak | 6 | bh | 60000 | 360000
8 | Stop Kontak TV | 1 | bh | 60000 | 60000
9 | Saklar Tunggal | 1 | bh | 66550 | 66550
10 | Saklar Ganda | 3 | bh | 83500 | 250500
3.2 | Pekerjaan Pipa Saluran Air
1 | Pemasangan Pipa Saluran Air Bersih (3/4 inch) | 3.5981 | m | 28015.5 | 100802.5706
2 | Pemasangan Pipa Saluran Air Kotor (4 inch) | 25.251 | m | 65796.9 | 1661437.5219
3 | Pemasangan Kran Air untuk Bak Cuci Tangan | 1 | bh | 420000 | 420000
4 | Pemasangan Bak Cuci Tangan | 1 | bh | 780000 | 780000
5 | Pemasangan Shower Tangan dan Kran Cabang | 1 | bh | 1721250 | 1721250
6 | Pemasangan Toilet Duduk dan Shower Jet | 1 | bh | 2954900 | 2954900
7 | Saluran Pembuangan Air Lantai | 2 | bh | 119450 | 238900
8 | Saluran Pembuangan Air Atap | 4 | bh | 119450 | 477800
14710940.0925
IV | TAHAP PEMASANGAN LANGIT-LANGIT DAN GENTENG
1 | Pemasangan Plafon Gypsumboard dengan Rangka Hollow | 33.7875 | m2 | 182474.5 | 6165357.1687
2 | Pemasangan Plafon Calsiboard dengan Rangka Hollow | 6.8539 | m2 | 182474.5 | 1250661.9755
3 | Pemasangan Langit-langit Model Drop Ceiling | 17.7 | m2 | 190112.5 | 3364991.25
4 | Pemasangan List Langit-langit Bahan Gypsum | 42.9 | m | 34250 | 1469325
5 | Pemasangan Rangka Genteng Galvalume Merek Kencana | 30.825 | m2 | 248150 | 7649223.75
6 | Pemasangan Penutup Atap Genteng Karang Pilang | 37.6305 | m2 | 152445 | 5736577.7614
7 | Pemasangan Puing Genteng Karang Pilang | 6.85 | m | 139689.3333 | 956871.9333
8 | Pemasangan Woodplank untuk Dekorasi Lisplank | 13.7 | m | 63809.9667 | 874196.5433
27467205.3823
V | TAHAP PENYELESAIAN KONSTRUKSI BANGUNAN
1 | Pengecatan Bagian Luar Bangunan | 103.185 | m2 | 31762 | 3277361.97
2 | Pengecatan Bagian Dalam Bangunan | 114.0675 | m2 | 24262 | 2767505.685
3 | Pengecatan pada Langit-langit Bangunan | 40.6414 | m2 | 24262 | 986041.6468
4 | Pemberian Lapisan Anti Air pada Atap Kanopi Beton | 11.1862 | m2 | 46405 | 519095.611
5 | Pemasangan Wallpanel dengan Lapisan Coating | 3.3 | m2 | 245000 | 808500
6 | Pemasangan Pagar Railing Besi dengan Cat Finishing | 4.2 | m2 | 650000 | 2730000
11088504.9128
| TOTAL LANTAI 2 |  |  |  | 179180792.3333
| JUMLAH TOTAL |  |  |  | 483183121.6629

## KBP
KALKULASI BAHAN PROYEK BANGUNAN
| Nama Proyek | : Poyek Konstruksi Bangunan Rumah Tinggal 2 Lantai
| Lokasi | : Bogor
| Tahun Proyek | : 2024
NO | DESKRIPSI KEGIATAN | VOLUME | SATUAN | SUB TOTAL | PANJANG |  | LEBAR |  | TINGGI |  | JUMLAH | KET
a | b | c | d | e | f |  | g |  | h |  | i | j
LANTAI 1
I | TAHAP AWAL PEMBANGUNAN
1 | Tahap Pembersihan Area Lahan Bangunan | 83.7 | m2 | 83.7 | 6 | x | 13.95
2 | Tahap Pembuatan Papan Konstruksi (Bouwplank) | 21 | titik
II | TAHAP PROYEK GALIAN TANAH
1 | Penggalian Tanah Dasar Bangunan dengan Tapak Setempat (150x100x100 cm) | 13.5 | m3 | 13.5 | 1.5 | x | 1 | x | 1 | x | 9
2 | Penggalian Tanah Dasar Bangunan dengan Batu Kali | 49.1107 | m3 | 27.2895 | 33.9 | x | 0.7 | x | 1.15 |  |  | pinggir
|  |  |  | 21.8212 | 34.5 | x | 0.55 | x | 1.15 |  |  | tengah
3 | Penggalian Tanah Sloof S1 15x30 cm | 2.0025 | m3 | 2.0025 | 44.5 | x | 0.15 | x | 0.3 |  |  | white
4 | Penggalian Tanah Sloof S2 15x25 cm | 0.89625 | m3 | 0.89625 | 23.9 | x | 0.15 | x | 0.25 |  |  | green
5 | Penggalian Tanah Sloof S3 15x20 cm | 0.03 | m3 | 0.03 | 1 | x | 0.15 | x | 0.2 |  |  | magenta
6 | Pengurukan Tanah Kembali 1/3 Galian | 21.8465 | m3 | 21.8465 | 65.5395 | x | 0.33333
7 | Pengurukan Pasir Bawah Pondasi Tapak (ketebalan 5 cm) | 0.45 | m3 | 0.45 | 1 | x | 1 | x | 0.05 | x | 9
8 | Pengurukan Pasir Bawah Pondasi Batu Kali (ketebalan 5 cm) | 1.1865 | m3 | 1.1865 | 33.9 | x | 0.7 | x | 0.05 |  |  | pinggir
|  |  |  | 0.94875 | 34.5 | x | 0.55 | x | 0.05 |  |  | tengah
9 | Pengurukan Pasir Bawah Lantai (ketebalan 10 cm) | 8.37 | m3 | 8.37 | 83.7 | x | 0.1
10 | Pengurukan Tanah Peninggi Lantai (tinggi 40 cm) | 23.427 | m3 | 14.04 | 39 | x | 0.36 |  |  |  |  | ffl 0.00
|  |  |  | 9.387 | 44.7 | x | 0.21 |  |  |  |  | ffl -0.15
11 | Pembuatan Tanah Ruang Terbuka Hijau | 20.8875 | m2 | 20.8875 | 14.7 | + | 6.1875
III | TAHAP PEMBANGUNAN RANGKA
1 | Pekerjaan Tata Letak Semen Cor Bawah Lantai (ketebalan 5 cm) | 4.41 | m3 | 4.185 | 83.7 | x | 0.05
|  |  |  | 0.225 | 0.0375 | x | 6 |  |  |  |  | ram beton
2 | Pekerjaan Batu Kosong Pondasi (ketebalan 20 cm) | 8.541 | m3 | 4.746 | 33.9 | x | 0.7 | x | 0.2 |  |  | pinggir
|  |  |  | 3.795 | 34.5 | x | 0.55 | x | 0.2 |  |  | tengah
3 | Pemasangan Dasar Bangunan dengan Batu Kali | 15.9165 | m | 7.119 | 33.9 | x | 0.21 |  |  |  |  | pinggir
|  |  |  | 8.7975 | 34.5 | x | 0.255 |  |  |  |  | tengah
4 | Pemasangan Dasar Bangunan dengan Tapak Setempat | 2.4861 | m3 | 1.65 | 0.275 | x | 1 | x | 6 |  |  | pinggir
|  |  |  | 0.8361 | 0.2787 | x | 1 | x | 3 |  |  | tengah
5 | Pekerjaan Cor Balok Beton S1 (15x30 cm) | 2.0025 | m3
6 | Pekerjaan Cor Balok Beton S2 (15x25 cm) | 0.89625 | m3
7 | Pekerjaan Cor Balok Beton S3 (15x20 cm) | 0.03 | m3
8 | Pekerjaan Cor Tiang Dinding K1 (15x35 cm) | 2.1499 | m3 | 2.1499 | 0.15 | x | 0.35 | x | 4.55 | x | 9
9 | Pekerjaan Cor Tiang Dasar Bangunan (15x15 cm) | 54.6 | m | 54.6 |  |  |  |  | 4.55 | x | 12
10 | Pekerjaan Cor Balok B1 (15x35 cm) | 2.5357 | m3 | 2.5357 | 48.3 | x | 0.15 | x | 0.35 |  |  | green
11 | Pekerjaan Cor Balok B3 (15x25 cm) | 1.2581 | m3 | 1.2581 | 33.55 | x | 0.15 | x | 0.25 |  |  | magenta
12 | Pekerjaan Cor Balok BL (15x35 cm) | 0.315 | m3 | 0.315 | 6 | x | 0.15 | x | 0.35
13 | Pekerjaan Cor Balok Beton Ambang Atas (15x15 cm) | 11 | m | 11 | 11
14 | Pekerjaan Cor Atap Kanopi Beton | 0.3015 | m3 | 0.3015 | 3.35 | x | 0.9 | x | 0.1
15 | Pekerjaan Cor Lantai Beton (ketebalan 12 cm) | 5.1116 | m3 | 5.1116 | 42.597 | x | 0.12
16 | Pekerjaan Cor Tangga Semen Beton | 0.8584 | m3 | 0.8584 | 0.4292 | x | 2
IV | TAHAP PEKERJAAN KONSTRUKSI BANGUNAN
4.1 | Pekerjaan Tembok, Kusen, Sudut Bangunan dan Tali Air
1 | Pemasangan Bata 1 PC : 4 PS (ketebalan 1/2 Bata) | 220.2387 | m2 | 234.3987 | 207.3662 |  | 45.575 | x | 4.55 |  |  | 3,4 meter
[5 empty] | 3.7125 |  | 7.425 | x | 0.5 |  |  | pot tanaman
[5 empty] | 20.67 |  | 7.8 | x | 2.65 |  |  | 1,5 meter
[5 empty] | 2.65 |  | 1 | x | 2.65 |  |  | batas kamar mandi
DIKURANGI KUSEN
|  |  |  | 14.16 | 4.58 |  | 4.58 | x | 1 |  |  | P1
[5 empty] | 1.6 |  | 1.6 | x | 1 |  |  | P2
[5 empty] | 3.84 |  | 3.84 | x | 1 |  |  | J1
[5 empty] | 4.14 |  | 4.14 | x | 1 |  |  | P5
2 | Pemasangan Plesteran Tembok 1 PC : 3 PS (ketebalan 1,5 cm) | 440.4775 | m2 | 440.4775 | 220.2387 | x | 2
3 | Pemasangan Acian Tembok | 462.2275 | m2 | 440.4775 | [7 empty] | dinding
|  |  |  | 21.75 | 5 | x | 4.35 |  |  |  |  | carport
4 | Pekerjaan Benang Tali, Sudut Bangunan, dan Tali Air | 127.38 | m | 53.5 | 7 |  |  |  | 3.5 | x | 2 | carport
[5 empty] | 9 |  |  |  | 1.8 | x | 5 | fasad
[5 empty] | 10.3 |  |  |  | 5.15 | x | 2 | plat kanopi
[5 empty] | 27.2 |  |  |  | 8 | x | 3.4 | sudutan
BENANGAN KUSEN
|  |  |  | 73.88 | 17.8 |  | 8.9 | x | 1 | x | 2 | P1
[5 empty] | 9.6 |  | 4.8 | x | 1 | x | 2 | P2
[5 empty] | 23.68 |  | 11.84 | x | 1 | x | 2 | J1
[5 empty] | 22.8 |  | 11.4 | x | 1 | x | 2 | P5
4.2 | Pekerjaan Ubin Granit
1 | Pemasangan Ubin Lantai Granit Tile White ex Sincere (60x60 cm) Polos | 34.0787 | m2 | 27.7787
|  |  |  | 6.3 | 3.15 | x | 2 |  |  |  |  | tangga
2 | Pemasangan Ubin Lantai Granit Tile White ex Sincere (60x60 cm) Kasar | 1.9425 | m2 | 1.9425
3 | Pemasangan Ubin Lantai KM/WC Keramik ex. Asia Tile (30x30 cm) Kasar | 3.4113 | m2 | 3.4113
4 | Pemasangan Ubin Tembok Asia Tile (20x40 cm) | 15.575 | m2 | 12.8 | 6.4 | x | 2
|  |  |  | 2.775 | 1.85 | x | 1.5
5 | Pemasangan Pinggiran Plint Ubin Lantai | 20.35 | m
6 | Pemasangan Pinggiran Plint Border Kamar Mandi | 7.25 | m
4.3 | Pekerjaan Kusen Pintu dan Jendela
1 | Pintu P1 (1 unit)
| Tiang Kusen Alumunium (4 inch) | 8.4 | m | 8.4
| Daun Pintu Alumunium | 1 | bh | 1
| Slimar Aluminium 3/8 | 8.76 | m | 8.76 | 4.38 | x | 2
| Kaca Polos (ketebalan 5mm) | 1.5506 | m2 | 1.5506 | 1.1972 | + | 0.3534
| Kunci Set 2x Putar + Handle Pintu | 1 | set | 1
| Engsel Pintu | 1.5 | stell | 1.5
| Engsel Jendela Casement | 2 | set | 2 | 1 | x | 2
2 | Pintu P2 (1 unit)
| Tiang Kusen Alumunium (4 inch) | 4.8 | m | 4.8
| Daun Pintu Alumunium | 1 | bh | 1
| Kunci Set 2x Putar + Handle Pintu | 1 | set | 1
| Engsel Pintu | 1 | stell | 1
3 | Pintu P5 (1 unit)
| Tiang Kusen Alumunium (4 inch) | 13.4 | m | 13.4 | 4.9 | + | 8.5
| Daun Pintu Alumunium | 1 | bh | 1
| Slimar Aluminium 3/8 | 10.1 | m | 10.1 | 5.05 | x | 2
| Kaca Polos (ketebalan 5mm) | 1.513 | m2 | 1.513 | 0.7565 | x | 2
| Kunci Set 2x Putar + Handle Pintu | 1 | set | 1
| Engsel Pintu | 1.5 | stell | 1.5
| Engsel Jendela Casement | 2 | set | 2
4 | Jendela J1 (1 Unit)
| Tiang Kusen Alumunium (4 inch) | 10.86 | m | 10.86 | 5.86 | + | 5
| Slimar Aluminium 3/8 | 9.12 | m | 9.12 | 4.36 | + | 4.76
| Kaca Polos (ketebalan 5mm) | 2.856 | m2 | 2.856 | 0.7576 | + | 0.4984 | + | 1.6
| Engsel Jendela Casement | 2 | set | 2 | 1 | + | 1
V | TAHAP PEKERJAAN INSTALASI ELEKTRIK DAN PIPA LEDENG
5.1 | Pekerjaan Sambungan Listrik
1 | Pemasangan Sambungan Kabel Titik Lampu | 10 | titik
2 | Pemasangan Sambungan Kabel Stop Kontak | 10 | titik
3 | Pemasangan Sambungan Kabel Power | 1 | Ls
4 | Pemasangan Panel MCB 6 A | 3 | bh
5 | Pemasangan Lampu LED Philips (12 watt) | 6 | bh
6 | Pemasangan Lampu LED Philips (7 watt) | 1 | bh
7 | Pemasangan Lampu Downlight Outbow (12 watt) | 3 | bh
8 | Stop Kontak AC | 1 | bh
9 | Stop Kontak | 8 | bh
10 | Stop Kontak TV | 1 | bh
11 | Saklar Tunggal | 3 | bh
12 | Saklar Ganda | 4 | bh
5.2 | Pekerjaan Pipa Saluran Air
1 | Pemasangan Pipa Saluran Air Bersih (3/4 inch) | 33.4699 | m | 33.4699 | 30.0699 | + | 3.4
2 | Pemasangan Pipa Saluran Air Kotor (4 inch) | 19.0339 | m | 19.0339 | 15.6339 | + | 3.4
3 | Bak Penampungan Air Atas 1100 liter | 1 | bh
4 | Mesin Pompa Air Sumur Bawah Tanah | 1 | bh
5 | Tangki Penampungan Limbah (Septictank) | 1 | bh
6 | Wadah bak pengendalian limbah | 1 | bh
7 | Pemasangan Kran Air untuk Bak Cuci Tangan | 1 | bh
8 | Pemasangan Bak Cuci Tangan | 1 | bh
9 | Pemasangan Kran Air untuk Sink Dapur | 1 | bh
10 | Pek. Pemasangan Kitchen Sink | 1 | bh
11 | Pemasangan Shower Tangan dan Kran Cabang | 1 | bh
12 | Pemasangan Toilet Duduk dan Shower Jet | 1 | bh
13 | Saluran Pembuangan Air Lantai | 2 | bh
VI | TAHAP PEMASANGAN LANGIT-LANGIT DAN GENTENG
1 | Pemasangan Plafon Gypsumboard dengan Rangka Hollow | 28.3725 | m2
2 | Pemasangan Langit-langit Model Drop Ceiling | 13.95 | m2
3 | Pemasangan Plafon Calsiboard dengan Rangka Hollow | 5.2262 | m2 | 5.2262 | 1.9425 | + | 3.2837
4 | Pemasangan List Langit-langit Bahan Gypsum | 41.9 | m | 41.9 | 27.95 | + | 13.95
VII | TAHAP PENYELESAIAN KONSTRUKSI BANGUNAN
1 | Pengecatan Bagian Luar Bangunan | 194.825 | m2 | 207.385 | 183.535 |  | 51.7 | x | 3.55
[5 empty] | 23.85 |  | 15.9 | x | 1.5
DIKURANGI KUSEN
|  |  |  | 12.56 | 4.58 |  | 4.58 | x | 1 |  |  | P1
[5 empty] | 4.14 |  | 4.14 | x | 1 |  |  | P5
[5 empty] | 3.84 |  | 3.84 | x | 1 |  |  | J1
2 | Pengecatan Bagian Dalam Bangunan | 78.4425 | m2 | 92.6025 | 82.4525 |  | 27.95 | x | 2.95
[5 empty] | 10.15 |  | 7.25 | x | 1.4
DIKURANGI KUSEN
|  |  |  | 14.16 | 4.58 |  | 4.58 | x | 1 |  |  | P1
[5 empty] | 1.6 |  | 1.6 | x | 1 |  |  | P2
[5 empty] | 3.84 |  | 3.84 | x | 1 |  |  | J1
[5 empty] | 4.14 |  | 4.14 | x | 1 |  |  | P5
3 | Pengecatan pada Langit-langit Bangunan | 33.5987 | m2 | 33.5987 | 28.3725 | + | 5.2262
4 | Pemberian Lapisan Anti Air pada Atap Kanopi Beton | 6.03 | m2 | 6.03 | 3.015 | x | 2
5 | Pengecatan Finishing pada Railing Tangga | 5.3522 | m2 | 5.3522 | 2.2411 | x | 2 | + | 0.87
LANTAI 2
I | TAHAP PEMBANGUNAN RANGKA
1 | Pekerjaan Cor Tiang Dinding K2 (15x30 cm) | 1.3365 | m3 | 1.3365 | 0.15 | x | 0.3 | x | 3.3 | x | 9
2 | Pekerjaan Cor Tiang Dasar Bangunan (15x15 cm) | 49.5 | m | 49.5 |  |  |  |  | 3.3 | x | 15
3 | Pekerjaan Cor Balok B2 (15x30 cm) | 2.1139 | m3 | 2.1139 | 46.975 | x | 0.15 | x | 0.3
4 | Pekerjaan Cor Balok B3 (15x25 cm) | 0.64875 | m3 | 0.64875 | 17.3 | x | 0.15 | x | 0.25
5 | Pekerjaan Cor Balok Ambang Atas (15x15 cm) | 15.85 | m
6 | Pekerjaan Cor Atap Kanopi Beton | 0.55931 | m3 | 0.55931 | 5.5931 | x | 0.1
7 | Pekerjaan Cor Talang Air Beton (ketebalan 10 cm) | 1.05 | m3 | 1.05 | 10.5 | x | 0.1
8 | Pekerjaan Semen Cor Gaya Schandinavian | 0.74784 | m3 | 0.74784 | 0.9348 | x | 0.8
II | TAHAP PEKERJAAN KONSTRUKSI BANGUNAN
2.1 | Pekerjaan Tembok, Kusen, Sudut Bangunan dan Tali Air
1 | Pemasangan Bata 1 PC : 4 PS (ketebalan 1/2 Bata) | 141.64 | m2 | 157.735 | 144.375 |  | 43.75 | x | 3.3 |  |  | 3,3 meter
[5 empty] | 1.5 |  | 1 | x | 1.5 |  |  | 1,5 meter
[5 empty] | 7 |  | 14 | x | 0.5 |  |  | 0,5 meter
[5 empty] | 4.86 | [6 empty] | gewel belakang
DIKURANGI KUSEN
|  |  |  | 16.095 | 1.6 |  | 1.6 | x | 1 |  |  | P2
[5 empty] | 7.36 |  | 3.68 | x | 2 |  |  | P3
[5 empty] | 3.28 |  | 1.64 | x | 2 |  |  | P4
[5 empty] | 1.375 |  | 1.375 | x | 1 |  |  | J2
[5 empty] | 2.48 |  | 1.24 | x | 2 |  |  | J3
2 | Pemasangan Plesteran Tembok 1 PC : 3 PS (ketebalan 1,5 cm) | 283.28 | m2 | 283.28 | 141.64 | x | 2
3 | Pemasangan Acian Tembok | 283.28 | m2
4 | Pekerjaan Benang Tali, Sudut Bangunan, dan Tali Air | 159.255 | m | 62.095 |  |  | 7.425 |  |  |  |  | plat kanopi
[7 empty] | 34.87 |  | 18 | + | 16.87 | schandinavian
[7 empty] | 19.8 |  | 6 | x | 3.3 | sudutan
BENANGAN KUSEN
|  |  |  | 97.16 | 9.6 |  | 4.8 | x | 1 | x | 2 | P2
[5 empty] | 24.8 |  | 6.2 | x | 2 | x | 2 | P3
[5 empty] | 19.6 |  | 4.9 | x | 2 | x | 2 | P4
[5 empty] | 22.2 |  | 11.1 | x | 1 | x | 2 | J2
[5 empty] | 20.96 |  | 5.24 | x | 2 | x | 2 | J3
2.2 | Pekerjaan Benang Tali, Sudut Bangunan, dan Tali Air
1 | Pemasangan Ubin Lantai Granit Tile White ex Sincere (60x60 cm) Polos | 31.2304 | m2
2 | Pemasangan Ubin Lantai Granit Tile White ex Sincere (60x60 cm) Kasar | 3.5701 | m2
3 | Pemasangan Ubin Lantai KM/WC Keramik ex. Asia Tile (30x30 cm) Kasar | 3.315 | m2
4 | Pemasangan Ubin Tembok Asia Tile (20x40 cm) | 12.3 | m2 | 12.3 | 10.35 | + | 1.95
5 | Pemasangan Pinggiran Plint Ubin Lantai | 32.94 | m | 32.94
6 | Pemasangan Pinggiran Plint Border Kamar Mandi | 7.25 | m
2.3 | Pekerjaan Kusen Pintu dan Jendela
1 | Pintu P2 (1 unit)
| Tiang Kusen Alumunium (4 inch) | 4.8 | m
| Daun Pintu Alumunium | 1 | bh
| Kunci Set 2x Putar + Handle Pintu | 1 | set
| Engsel Pintu | 1 | stell
2 | Pintu P3 (2 unit)
| Tiang Kusen Alumunium (4 inch) | 17 | m | 17 | 8.5 | x | 2
| Slimar Aluminium 3/8 | 12.56 | m | 12.56 | 6.28 | x | 2
| Kaca Polos (ketebalan 5mm) | 5.8944 | m2 | 5.8944 | 2.9472 | x | 2
| Rel Pintu Geser + Aksesoris | 2 | set | 2 | 1 | x | 2
3 | Pintu P4 (2 unit)
| Tiang Kusen Alumunium (4 inch) | 9.8 | m | 9.8 | 4.9 | x | 2
| Daun Pintu Alumunium | 2 | bh | 2 | 1 | x | 2
| Kunci Set 2x Putar + Handle Pintu | 2 | set | 2 | 1 | x | 2
| Engsel Pintu | 3 | stell | 3 | 1.5 | x | 2
4 | Jendela J2 (1 Unit)
| Kaca Polos (ketebalan 5mm) | 1.375 | m2 | 1.375 | 0.875 | + | 0.5
5 | Jendela J3 (2 Unit)
| Tiang Kusen Alumunium (4 inch) | 11.72 | m | 11.72 | 5.86 | x | 2
| Slimar Aluminium 3/8 | 8.72 | m | 8.72 | 4.36 | x | 2
| Kaca Polos (ketebalan 5mm) | 1.5152 | m2 | 1.5152 | 0.7576 | x | 2
| Engsel Jendela Casement | 2 | set | 2 | 1 | x | 2
III | TAHAP PEKERJAAN INSTALASI ELEKTRIK DAN PIPA LEDENG
3.1 | Pekerjaan Sambungan Listrik
1 | Pemasangan Sambungan Kabel Titik Lampu | 8 | titik
2 | Pemasangan Sambungan Kabel Stop Kontak | 9 | titik
3 | Pemasangan Lampu LED Philips (12 watt) | 5 | bh
4 | Pemasangan Lampu LED Philips (7 watt) | 1 | bh
5 | Pemasangan Lampu Downlight Outbow (12 watt) | 2 | bh
6 | Stop Kontak AC | 2 | bh
7 | Stop Kontak | 6 | bh
8 | Stop Kontak TV | 1 | bh
9 | Saklar Tunggal | 1 | bh
10 | Saklar Ganda | 3 | bh
3.2 | Pekerjaan Pipa Saluran Air
1 | Pemasangan Pipa Saluran Air Bersih (3/4 inch) | 3.5981 | m | 3.5981
2 | Pemasangan Pipa Saluran Air Kotor (4 inch) | 25.251 | m | 25.251 | 21.951 | + | 3.3
3 | Pemasangan Kran Air untuk Bak Cuci Tangan | 1 | bh | 1
4 | Pemasangan Bak Cuci Tangan | 1 | bh | 1
5 | Pemasangan Shower Tangan dan Kran Cabang | 1 | bh | 1
6 | Pemasangan Toilet Duduk dan Shower Jet | 1 | bh | 1
7 | Saluran Pembuangan Air Lantai | 2 | bh | 2
8 | Saluran Pembuangan Air Atap | 4 | bh | 4
IV | TAHAP PEMASANGAN LANGIT-LANGIT DAN GENTENG
1 | Pemasangan Plafon Gypsumboard dengan Rangka Hollow | 33.7875 | m2 | 33.7875 | 8.75 | + | 9.7125 | + | 15.325
2 | Pemasangan Plafon Calsiboard dengan Rangka Hollow | 6.8539 | m2 | 6.8539 | 3.5701 | + | 3.2838
3 | Pemasangan Langit-langit Model Drop Ceiling | 17.7 | m2 | 17.7 | 8.35 | + | 9.35
4 | Pemasangan List Langit-langit Bahan Gypsum | 42.9 | m | 42.9 | 12.55 | + | 12.55 | + | 17.8
5 | Pemasangan Rangka Genteng Galvalume Merek Kencana | 30.825 | m2 | 30.825
6 | Pemasangan Penutup Atap Genteng Karang Pilang | 37.6305 | m2 | 37.6305 | 5.4935 | x | 6.85
7 | Pemasangan Puing Genteng Karang Pilang | 6.85 | m | 6.85
8 | Pemasangan Woodplank untuk Dekorasi Lisplank | 13.7 | m | 13.7 | 6.85 | x | 2
V | TAHAP PENYELESAIAN KONSTRUKSI BANGUNAN
1 | Pengecatan Bagian Luar Bangunan | 103.185 | m2 | 109.48 | 102.63 |  | 31.1 | x | 3.3 |  |  | 3,3 meter
[5 empty] | 6.85 |  | 3.425 | x | 2 |  |  | 0,5 meter
DIKURANGI KUSEN
|  |  |  | 6.295 | 3.68 |  | 3.68 | x | 1 |  |  | P3
[5 empty] | 1.375 |  | 1.375 | x | 1 |  |  | J2
[5 empty] | 1.24 |  | 1.24 | x | 1 |  |  | J3
2 | Pengecatan Bagian Dalam Bangunan | 114.0675 | m2 | 133.4425 | 126.555 |  | 42.9 | x | 2.95
[5 empty] | 6.8875 |  | 7.25 | x | 0.95
DIKURANGI KUSEN
|  |  |  | 19.375 | 1.6 |  | 1.6 | x | 1 |  |  | P2
[5 empty] | 7.36 |  | 3.68 | x | 2 |  |  | P3
[5 empty] | 6.56 |  | 1.64 | x | 4 |  |  | P4
[5 empty] | 1.375 |  | 1.375 | x | 1 |  |  | J2
[5 empty] | 2.48 |  | 1.24 | x | 2 |  |  | J3
3 | Pengecatan pada Langit-langit Bangunan | 40.6414 | m2 | 40.6414 | 33.7875 | + | 6.8539
4 | Pemberian Lapisan Anti Air pada Atap Kanopi Beton | 11.1862 | m2 | 11.1862 | 3 | + | 8.1862
5 | Pemasangan Wallpanel dengan Lapisan Coating | 3.3 | m2 | 3.3 | 1 | x | 3.3
6 | Pemasangan Pagar Railing Besi dengan Cat Finishing | 4.2 | m2 | 4.2 | 1 | x | 4.2

## RBK
RINGKASAN BIAYA KONSTRUKSI BANGUNAN
Nama Proyek |  | : Poyek Konstruksi Bangunan Rumah Tinggal 2 Lantai
Lokasi |  | : Bogor
Tahun Proyek |  | : 2024
No. | Deskripsi Kegiatan Proyek Konstruksi |  | Jumlah Harga ( Rp )
KEGIATAN PEMBANGUNAN RUMAH TINGGAL 2 LANTAI
A. | LANTAI 1
I. | TAHAP AWAL PEMBANGUNAN |  | 3549756
II. | TAHAP PROYEK GALIAN TANAH |  | 15516908.7
III. | TAHAP PEMBANGUNAN RANGKA |  | 118207805.8696
IV. | TAHAP PEKERJAAN KONSTRUKSI BANGUNAN |  | 109700065.7935
V. | TAHAP PEKERJAAN INSTALASI ELEKTRIK DAN PIPA LEDENG |  | 34211247.5984
VI. | TAHAP PEMASANGAN LANGIT-LANGIT DAN GENTENG |  | 10151417.9737
VII. | TAHAP PENYELESAIAN KONSTRUKSI BANGUNAN |  | 12665127.3944 |  | Per m2
TOTAL LT.01 |  |  | 304002329.3296 | 39 | 7794931.5213
B. | LANTAI 2
I. | TAHAP PEMBANGUNAN RANGKA |  | 40385357.5341
II. | TAHAP PEKERJAAN KONSTRUKSI BANGUNAN |  | 85528784.4116
III. | TAHAP PEKERJAAN INSTALASI ELEKTRIK DAN PIPA LEDENG |  | 14710940.0925
IV. | TAHAP PEMASANGAN LANGIT-LANGIT DAN GENTENG |  | 27467205.3823
V. | TAHAP PENYELESAIAN KONSTRUKSI BANGUNAN |  | 11088504.9128
TOTAL LT.02 |  |  | 179180792.3333
TOTAL KESELURUHAN LT.01 + LT.02 |  |  | 483183121.6629
DIBULATKAN |  |  | 483183000
TERBILANG' :
BOGOR, April 2024
Perusahaan
Nama terang

## GAJI
RINCIAN BIAYA GAJI
No | DAFTAR TENAGA PEKERJA BANGUNAN | SATUAN | UPAH HARIAN
1 | KEPALA PROYEK | ORG/HR | 150000
2 | KEPALA TIM PEKERJA GALIH TANAH | ORG/HR | 140000
3 | KEPALA TIM PEKERJA BATU | ORG/HR | 140000
4 | KEPALA TIM PEKERJA BATU | ORG/HR | 140000
5 | KEPALA TIM PEKERJA BESI | ORG/HR | 140000
6 | KEPALA TIM PEKERJA CAT | ORG/HR | 140000
7 | KEPALA TIM PEKERJA SAMBUNGAN LISTRIK | ORG/HR | 140000
8 | KEPALA TIM PEKERJA PIPA SALURAN | ORG/HR | 140000
9 | PEKERJA GALIAN TANAH | ORG/HR | 135000
10 | PEKERJA BATU | ORG/HR | 135000
11 | PEKERJA KAYU | ORG/HR | 135000
12 | PEKERJA BESI | ORG/HR | 135000
13 | PEKERJA CAT | ORG/HR | 135000
14 | PEKERJA ASPAL JALANAN | ORG/HR | 135000
15 | PEKERJA PLITUR | ORG/HR | 135000
16 | PEKERJA SAMBUNGAN LISTRIK | ORG/HR | 135000
17 | PEKERJA PIPA SALULRAN | ORG/HR | 135000
18 | PEKERJA LAS BESI | ORG/HR | 135000
19 | ASISTEN PEKERJA BANGUNAN | ORG/HR | 100000
20 | PETUGAS AHLI UKUR TANAH | ORG/HR | 135000
RINCIAN BIAYA BAHAN BANGUNAN
No | DAFTAR BAHAN BANGUNAN | SATUAN | HARGA
1 | Paku Biasa (2 - 5 inchi) | doz | 29100 | 29100
2 | kayu meranti Usuk (4/6, 5/7) | m3 | 4188000 | 4188000
3 | Kayu Glugu Begesting | m3 | 2750000 | 3350000
4 | Semen PC (Portiand Cement) 50 kg ex. Tiga Roda | Zak | 53500 | 72700
5 | Pasir Pasang | m3 | 186666.6667 | 272500
6 | Pasir Urug | m3 | 146666.6667 | 177000
7 | Pasir Cor | m3 | 320000 | 272500
8 | Semen PC (40 Kg) ex. Tiga Roda | Zak | 42800 | 58500
9 | Batu Pecah Mesin (1/2 cm) | M3 | 186666.6667 | 278000
10 | Biaya Air | Liter | 6 | 6
11 | Besi Beton Polos | Kg | 11500 | 13500
12 | Besi Baja WF | Kg | 14500 | 20400
13 | Kawat Beton | Kg | 17500 | 26900
14 | Paku Usuk | Kg | 20000 | 14800
15 | Minyak Bekisting | Liter | 11000 | 30100
16 | Plywood Uk. (122x 244 x 9 mm) Sengon | Lembar | 95000 | 105000
17 | Kayu Glugu Balok (6/12, 8/12) | M3 | 3000000 | 4711500
18 | Batu Bata Merah Kelas 1 (Uk. 22x11x4.5 cm) | Press | 550 | 800
19 | Kuas (4 inchi) | Buah | 25000 | 34743
20 | Coating Batu Alam | Kg | 65000 | 65000
21 | Kertas Gosok Halus | Lembar | 8500 | 20467
22 | Cat Meni Besi | Kg | 51000 | 38900
23 | Cat Tembok Dalam (2.5 Kg) ex. Paragon | Kaleng | 75000 | 157668
24 | Dempul Tembok | Kg | 36500 | 36500
25 | Cat Tembok Luar (2.5 Kg) ex. No Drop Warna Putih | Kaleng | 150000 | 218025
26 | Semen Berwarna Yiyitan | Kg | 12000 | 16067
27 | Lem Kayu | Kg | 122500 | 122500
28 | Paku Klem (No 4) | Doz | 6600 | 6600
29 | Rangka Galvalume campuran | m2 | 175000 | 125000
30 | Paku Reng | Kg | 15933 | 15933
31 | Kalsiplang | m1 | 21666.6667 | 21666.6667
32 | Hollow Galvalume (40x40 mm tebal) | m | 21000 | 12000
33 | Hollow Galvalume (20x40 mm tebal) | m | 19000 | 8400
34 | Penggantung Hollow Galvalume (20x40 mm) | m | 19000 | 8400
35 | Kalsiboard Uk.(240 x 120 x 5 mm) | lembar | 75000 | 75000
36 | Gypsum Board tebal (9 mm) | Lembar | 55000 | 65000
37 | Paku Asbes Sekrup (4 inchi) | Buah | 810 | 810
38 | Paku | kg | 14800 | 14800
39 | Kayu Kamper (Papan) | m3 | 9455000 | 9455000
40 | Kaca Polos (Tebal 5 mm) | m2 | 275000 | 150000
41 | Kaca Polos (Tebal 10 mm) | m2 | 550000 | 220000
42 | Pemasangan Lock Case | Unit | 350000 | 350000
43 | Pemasangan Handle Pintu Tunggal | Stel | 250000 | 250000
44 | Pemasangan Handle | Stel | 375000 | 375000
45 | Pemasangan Steel Hinge | Stel | 75000 | 75000
45 | Pemasangan Pivot Hinge | Stel | 425000
46 | Pemasangan Door Stoper | Unit | 35000 | 35000
47 | Pemasangan Slot Atas Bawah | Unit | 365000 | 365000
48 | Rambuncis | Unit | 15000 | 15000
49 | Grendel Jendela | Unit | 50000 | 175000
50 | Aluminium Putih Uk. (4 x 10 cm), Profil 4 inchi | m1 | 125000 | 108000
51 | Skrup/Ripet | Buah | 810 | 810
52 | Sealent | tube | 40000 | 40000
53 | Slimar Alumunium 3/8 | m1 | 140000 | 98800
54 | Stop Kontak | Buah | 27300 | 27300
55 | Stop Kontak Antena | Buah | 41000 | 40000
56 | Kabel NYM (3 x 2.5 mm) | m | 15600 | 15600
57 | Pipa Pralon 5/8 | Lonjor | 7800 | 7800
58 | T Doos Pvc | Buah | 3900 | 3900
59 | Isolator | Buah | 8000 | 8000
60 | Fiting Plafon | Buah | 14300 | 14300
61 | Fiting Downlight Besar 4" | Buah | 55000 | 55000
62 | Fiting Downlight Kecil 3" | Buah | 35000 | 35000
63 | Fiting Downlight Outbow | Buah | 45000 | 45000
64 | Lampu Tempel | Buah | 250000 | 250000
65 | Lampu Dome Kotak | Buah | 500000 | 500000
66 | Lampu LED 10 Watt | Buah | 85000 | 85000
67 | Lampu LED 5 Watt | Buah | 25000 | 25000
68 | Lampu LED Strip | m | 15000 | 15000
69 | MCB | Buah | 65000 | 65000
70 | Box MCB | Buah | 45000 | 45000
71 | Saklar Tunggal | Buah | 32450 | 32450
72 | Saklar Ganda | Buah | 49400 | 49400
73 | Pipa Air Panas 1/2" | m | 27500 | 27500
74 | Pipa PVC 3/4'' type AW (Panjang 4 m) | batang | 37000 | 37000
75 | Perlengkapan 35% harga pipa | Buah | 39100 | 39100
76 | Pipa PVC 3'' type C (Panjang 4 m) | batang | 71033 | 71033
77 | Perlengkapan 35% harga pipa | Buah | 69600 | 69600
78 | Pipa PVC 4'' type C (Panjang 4 m) | batang | 91933 | 91933
79 | Perlengkapan 35% harga pipa | Buah | 89400 | 89400
80 | Closet Duduk Porselen Warna Putih | Buah | 2500000 | 2500000
81 | Perlengkapan 6% harga closet | Buah | 2500000 | 2500000
82 | Wastafel Complete | Buah | 1600000 | 1600000
83 | Perlengkapan 12 % harga wastafel | Buah | 1600000 | 1600000
84 | Kitchen Sink + Kran | Buah | 550000 | 550000
85 | Hand Shower | Buah | 1250000 | 1250000
86 | Mixer Shower | Buah | 5150000 | 5150000
87 | Tempat Sabun | Buah | 150000 | 150000
88 | Jet Shower | Buah | 350000 | 350000
89 | Avour | Buah | 95000 | 95000
90 | Granit Tile ex. Sincere uk. (60x60 cm) | m2 | 90000 | 90000
91 | Granit Tile Cream ex. Sincere uk. (60x60 cm) Polos | m2 | 90000 | 65000
92 | Granit Tile Cream ex. Sincere uk. (60x60 cm) Tekstur Abu-abu | m2 | 125000
93 | Ubin Lantai ex. ROMAN uk. (40X40 cm) tekstur cream | m2 | 110000
94 | Ubin Lantai ex. Asia tile uk. (20x20 cm) Motif | m2 | 75000 | 75000
95 | Granit Tile Hitam ex. Sincere uk. (60x60 cm) Polos | m2 | 135000
96 | Ubin Dinding ex. ROMAN uk. (25x40 cm) | m2 | 100000 | 70000
97 | Ubin (30x60 cm) Dinding ex. Roman - W63306 dCampania Carrara | m2 | 165000 | 165000
98 | Granit (30x60 cm) Dinding ex. Niro Granit - GHR01 Dove | m2 | 225000 | 225000 | 2.7778
99 | Granit (80x80 cm) ex. Niro Granit - GCA06 Graphite | m2 | 350000 | 350000 | 32400
100 | Granit (60x120 cm) Dinding cm ex. Niro Granit - GTV03 Noche | m2 | 475000 | 475000 | 5400
101 | Batu Bata Tempel | m2 | 150000 | 150000
102 | Batu Bobos RTM | m2 | 175000 | 175000
103 | Plin Granit (10x40 cm) | Buah | 10000 | 10000
104 | Kayu Kamper 6/15 | m3 | 7300000 | 7300000 | 27.7778 | 28 | 260714.2857
105 | Kran Air 3/4 | Buah | 53167 | 53167 |  | 0.036 | 5793.6508
106 | Rol TBA | roll | 11800 | 11800 |  |  | 1500
NO | SEWA PERALATAN | SATUAN | HARGA
1 | Sewa Theodolite | Hari | 383500
2 | Sewa Dump Truk 5 Ton | Jam | 70000
3 | Sewa Escavator 6m3 | Jam | 153333
4 | Sewa Alat Bantu 1set @ 3 alat | M3 | 1100
5 | Sewa Stemper | Jam | 113700
6 | Sewa Truk Tangki Air min 5 jam | Hari | 527000
7 | Sewa Pneumatic Tire Roller Min 5 jam | Jam | 243500
8 | Sewa Motor Grader 125 - 140 pk Min 5 jam | Jam | 304400
9 | Sewa Vibrator Roller Min 5 jam | Jam | 149400
10 | Sewa Concrete Mixer 0.50 m3 (Min 3 jam) | Jam | 71900
11 | Sewa Alat Bantu Strouss Pile | Jam | 11000
12 | Sewa Crane 30 ton - Min. 8 Jam (Termasuk Mob/Demob Operator BBM) | Jam | 146500
13 | Sewa Hammer Tiang Pancang min. 8 jam (Termasuk Mob/Demob Operator BBM) | Jam | 204700
14 | Sewa Welding Set (min 5 jam) | Hari | 33100
15 | Sewa Dump Truck 5 T (min 5 jam) | jam | 70000
16 | Sewa Walles Min 5 Jam | Jam | 116800
17 | Sewa Ashpalt Finisher Min 3 jam | Jam | 1156600
18 | Sewa Pneumatic Tire Roller Min 5 jam | Jam | 243500
19 | Sewa Tandem Roller | Jam | 292200
20 | Sewa Dump Truk 5 Ton | Jam | 70000
21 | Sewa Aspal Sprayer Min 4 Jam | Jam | 30400
22 | Sewa Compresor Min. 5 Jam | Jam | 103400
23 | Sewa Amp 10 T Min 5 jam | Jam | 287300
24 | Sewa Ashpalt Finisher Min 3 jam | Jam | 1156600
25 | Sewa Pneumatic Tire Roller Min 5 jam | Jam | 243500
26 | Sewa Tandem Roller | Jam | 292200
27 | Sewa Wheel Loader 1.7 - 2 m3 (min 5 jam) | Jam | 633100
28 | Sewa Generator 5000 Watt | Unit | 950000
29 | Sewa Ashpalt Finisher Min 3 jam | Jam | 1156600
30 | Sewa Pneumatic Tire Roller Min 5 jam | Jam | 243500
31 | Sewa Tandem Roller | Jam | 292200
32 | Asphalt Mixing Plant | Jam | 4383000
33 | Sewa Wheel Loader 1.7 - 2 m3 (min 5 jam) | Jam | 633100
34 | Sewa Alat Bantu Pembuatan Aspal Emulsi | Ls | 22100
35 | Asphalt Mixing Plant | Jam | 4383000
36 | Generator Set | unit | 950000
37 | Wheel Loader 10 - 15 HP | Jam | 633100
38 | Dump Truck 8 - 10 m3 | Jam | 70000
39 | Asphalt Finisher | Jam | 1156600
40 | Sewa Tandem Roller (min 5 jam) | Jam | 292200
41 | Sewa Pneumatic Tire Roller | Jam | 243500
42 | Sewa Amp 10 T Min 5 jam | Jam | 287300
43 | Sewa Wheel Loader 1.7 - 2 m3 (min 5 jam) | Jam | 633100
44 | Sewa Amp 30 T (min 4 jam) | Jam | 287300
45 | Sewa Alat Bantu Pembuatan Aspal Emulsi | Ls | 22100
46 | Sewa Pan Mixer | Jam | 22100
47 | Sewa Escavator 6m3 | Jam | 153333
48 | Sewa Vibrator Roller Min 5 jam | Jam | 149400
49 | Sewa Alat Bantu Pembuatan Laston Renolith | Jam | 13900
50 | Biaya Menggilas dengan Mesin Gilas (walles) | Jam | 180970
51 | Biaya Menggilas dengan Mesin Gilas (walles) | Jam | 180970
52 | Sewa Ashpalt Finisher Min 3 jam | Jam | 1156600
53 | Sewa Pneumatic Tire Roller Min 5 jam | Jam | 243500
54 | Sewa Tandem Roller | Jam | 292200
55 | Sewa Aspal Sprayer Min 4 Jam | Jam | 30400
56 | Sewa Compresor Min. 5 Jam | Jam | 103400
57 | Sewa Ashpalt Finisher Min 3 jam | Jam | 1156600
58 | Biaya Menggilas dengan Mesin Gilas (walles) | Jam | 180970
59 | Sewa Alat Bantu Penerangan Jalan Umum (PJU) | Jam | 7500
60 | Sewa Concrete Mixer 0.50 m3 (Min 3 jam) | Jam | 71900
61 | Sewa Alat Bantu Strouss Pile | Jam | 11000
62 | Sewa Crane 30 ton - Min. 8 Jam (Termasuk Mob/Demob Operator BBM) | Jam | 146500
63 | Sewa Mobil Pick Up+BBM+supir+kuli angkut | Jam | 50000
64 | Sewa Welding Set (min 5 jam) | Hari | 33100
65 | Sewa Alat Bantu Pembuatan Laston Renolith | Jam | 13900
66 | Sewa Mesin Bor | Jam | 206800
67 | Sewa Alat Bantu Roll Pipa | Jam | 2800

## EVALUASI
BIAYA SATUAN DASAR PEKERJAAN
| DESKRIPSI KEGIATAN | Koef. | SATUAN | HARGA SATUAN | HARGA
| Pembuatan Bouwplank / Penandaan Titik Konstruksi |  | Titik
Gaji:
| Kepala Proyek | 0.0045 | Orang Hari | 150000 | 675
| Kepala Tim Pekerja Bangunan | 0.01 | Orang Hari | 140000 | 1400
| Pekerja Bangunan | 0.1 | Orang Hari | 135000 | 13500
| Asisten Pekerja Bangunan | 0.1 | Orang Hari | 100000 | 10000
| Bahan Bangunan/Material: |  |  | Jumlah: | 25575
| Paku Biasa 2 - 5 inchi | 0.05 | Doz | 29100 | 1455
| Kayu Meranti Usuk 4/6, 5/7 | 0.012 | m3 | 4188000 | 50256
| Kayu Meranti Bekisting | 0.008 | m3 | 2750000 | 22000
|  |  |  | Jumlah: | 73711
|  |  |  | Nilai HSPK : | 99286
| Pembongkaran Rangka dan Penutup Atap yang Tidak Digunakan Kembali |  | m2
Gaji:
| Kepala Proyek | 0.005 | Orang Hari | 150000 | 750
| Asisten Pekerja Bangunan | 0.1 | Orang Hari | 100000 | 10000
|  |  |  | Jumlah: | 10750
|  |  |  | Nilai HSPK : | 10750
| Pembersihan Area dan Perataan Permukaan Tanah |  | m2
Gaji:
| Kepala Proyek | 0.05 | Orang Hari | 150000 | 7500
| Asisten Pekerja Bangunan | 0.1 | Orang Hari | 100000 | 10000
|  |  |  | Jumlah: | 17500
|  |  |  | Nilai HSPK : | 17500
| Penggalian Tanah Standar untuk Keperluan Konstruksi |  | m3
Gaji:
| Kepala Proyek | 0.025 | Orang Hari | 150000 | 3750
| Asisten Pekerja Bangunan | 0.75 | Orang Hari | 100000 | 75000
|  |  |  | Jumlah: | 78750
|  |  |  | Nilai HSPK : | 78750
| Pengurugan Tanah Kembali sebagai Bagian dari Konstruksi |  | m3
Gaji:
| Kepala Proyek | 0.019 | Orang Hari | 150000 | 2850
| Asisten Pekerja Bangunan | 0.102 | Orang Hari | 100000 | 10200
|  |  |  | Jumlah: | 13050
|  |  |  | Nilai HSPK : | 13050
| Pengurugan dengan Pasir yang Dipadatkan |  | m3
Gaji:
| Kepala Proyek | 0.01 | Orang Hari | 150000 | 1500
| Asisten Pekerja Bangunan | 0.3 | Orang Hari | 100000 | 30000
| Bahan Bangunan: |  |  | Jumlah: | 31500
| Pasir Urug | 1.2 | m3 | 146666.6667 | 176000
|  |  |  | Jumlah: | 176000
|  |  |  | Nilai HSPK : | 207500
| Pengurugan dengan Material Sirtu yang Dipadatkan |  | m3
Gaji:
| Kepala Proyek | 0.01 | Orang Hari | 150000 | 1500
| Asisten Pekerja Bangunan | 0.3 | Orang Hari | 100000 | 30000
| Bahan Bangunan: |  |  | Jumlah: | 31500
| Tasirtu/Sirtu | 1.2 | m3 | 146666.6667 | 176000
|  |  |  | Jumlah: | 176000
|  |  |  | Nilai HSPK : | 207500
| Pengurugan Tanah untuk Area Taman |  | m3
Gaji:
| Kepala Proyek | 0.025 | O.H | 150000 | 3750
| Pekerja Ahli Ruang Terbuka Hijau | 0.25 | O.H | 100000 | 25000
| Bahan Bangunan: |  |  | Jumlah: | 28750
| Tanah Ruang Terbuka Hijau | 1.2 | m3 | 200000 | 240000
|  |  |  | Jumlah: | 240000
|  |  |  | Nilai HSPK : | 268750
| Pembuatan Lubang Strauss Pile dengan Diameter (30 cm) |  | m
Gaji:
| Kepala Proyek | 0.072 | Orang Hari | 150000 | 10800
| Asisten Pekerja Bangunan | 1.44 | Orang Hari | 100000 | 144000
| Sewa Peralatan: |  |  | Jumlah: | 154800
| Sewa Alat Bantu Strouss Pile | 1.2 | Jam | 11000 | 13200
|  |  |  | Jumlah: | 13200
|  |  |  | Nilai HSPK : | 168000
|  |  |  | Nilai Per m : | 56000
| Pemasangan Batu Kali Belah Ukuran 15/20 cm dengan Campuran (1 Semen : 3 Pasir) |  | m3
Gaji:
| Kepala Proyek | 0.075 | Orang Hari | 150000 | 11250
| Kepala Tim Pekerja Bangunan | 0.075 | Orang Hari | 140000 | 10500
| Pekerja Bangunan | 0.75 | Orang Hari | 135000 | 101250
| Asisten Pekerja Bangunan | 1.5 | Orang Hari | 115000 | 172500
| Bahan Bangunan: |  |  | Jumlah: | 295500
| Semen PC 50 Kg | 4.04 | Zak | 53500 | 216140
| Pasir Pasang | 0.485 | M3 | 186666.6667 | 90533.3333
| Batu Kali Belah 15/20 cm | 1.2 | M3 | 450000 | 540000
|  |  |  | Jumlah: | 846673.3333
|  |  |  | Nilai HSPK : | 1142173.3333
| Pemasangan Batu Kali Belah Kosongan (aanstamping) |  | m3
Gaji:
| Kepala Proyek | 0.039 | Orang Hari | 150000 | 5850
| Kepala Tim Pekerja Bangunan | 0.039 | Orang Hari | 140000 | 5460
| Pekerja Bangunan | 0.39 | Orang Hari | 135000 | 52650
| Asisten Pekerja Bangunan | 0.78 | Orang Hari | 115000 | 89700
| Bahan Bangunan: |  |  | Jumlah: | 153660
| Pasir Urug | 0.432 | M3 | 146666.6667 | 63360
| Batu Kali Belah 15/20 cm | 1.2 | M3 | 450000 | 540000
|  |  |  | Jumlah: | 603360
|  |  |  | Nilai HSPK : | 757020
| Pembuatan Lantai Kerja dengan Beton K-100 |  | m3
Gaji:
| Kepala Proyek | 0.06 | Orang Hari | 150000 | 9000
| Kepala Tim Pekerja Bangunan | 0.02 | Orang Hari | 140000 | 2800
| Pekerja Bangunan | 0.2 | Orang Hari | 135000 | 27000
| Asisten Pekerja Bangunan | 1.2 | Orang Hari | 115000 | 138000
| Bahan Bangunan: |  |  | Jumlah: | 176800
| Semen PC 40 kg | 5.75 | Zak | 42800 | 246100
| Pasir Cor | 0.5581 | m3 | 320000 | 178592
| Batu Pecah Mesin 1/2 cm | 0.5405 | m3 | 186666.6667 | 100893.3333
| Biaya Air | 215 | Liter | 6 | 1290
|  |  |  | Jumlah: | 526875.3333
|  |  |  | Nilai HSPK : | 703675.3333
| Pekerjaan Pengecoran dengan Beton K-250 |  | m3
Gaji:
| Kepala Proyek | 0.083 | Orang Hari | 150000 | 12450
| Kepala Tim Pekerja Bangunan | 0.028 | Orang Hari | 140000 | 3920
| Pekerja Bangunan | 0.275 | Orang Hari | 135000 | 37125
| Asisten Pekerja Bangunan | 1.65 | Orang Hari | 100000 | 165000
| Bahan Bangunan: |  |  | Jumlah: | 218495
| Semen PC 40 kg | 9.6 | Zak | 42800 | 410880
| Pasir Cor | 0.4325 | m3 | 320000 | 138400
| Batu Pecah Mesin 1/2 cm | 0.5468 | m3 | 186666.6667 | 102069.3333
| Biaya Air | 215 | Liter | 6 | 1290
|  |  |  | Jumlah: | 652639.3333
|  |  |  | Nilai HSPK : | 871134.3333
| Pemasangan Tulangan Besi Beton (Polos/Ulir) |  | kg
Gaji:
| Kepala Proyek | 0.0004 | Orang Hari | 150000 | 60
| Kepala Tim Pekerja Bangunan | 0.0007 | Orang Hari | 140000 | 98
| Pekerja Bangunan | 0.007 | Orang Hari | 135000 | 945
| Asisten Pekerja Bangunan | 0.007 | Orang Hari | 100000 | 700
| Bahan Bangunan: |  |  | Jumlah: | 1803
| Besi Beton Polos | 1.05 | kg | 11500 | 12075
| Kawat Beton | 0.015 | kg | 17500 | 262.5
|  |  |  | Jumlah: | 12337.5
|  |  |  | Nilai HSPK : | 14140.5
| Pemasangan Bekisting untuk Sloof |  | m2
Gaji:
| Kepala Proyek | 0.026 | Orang Hari | 150000 | 3900
| Kepala Tim Pekerja Bangunan | 0.026 | Orang Hari | 140000 | 3640
| Pekerja Bangunan | 0.26 | Orang Hari | 135000 | 35100
| Asisten Pekerja Bangunan | 0.52 | Orang Hari | 100000 | 52000
| Bahan Bangunan: |  |  | Jumlah: | 94640
| Paku Usuk | 0.3 | kg | 20000 | 6000
| Kayu Meranti Bekisting | 0.045 | m3 | 2750000 | 123750
| Minyak Bekisting | 0.1 | Liter | 11000 | 1100
|  |  |  | Jumlah: | 130850
|  |  |  | Nilai HSPK : | 225490
| Pemasangan Bekisting untuk Kolom |  | m2
Gaji:
| Kepala Proyek | 0.033 | Orang Hari | 150000 | 4950
| Kepala Tim Pekerja Bangunan | 0.033 | Orang Hari | 140000 | 4620
| Pekerja Bangunan | 0.33 | Orang Hari | 135000 | 44550
| Asisten Pekerja Bangunan | 0.66 | Orang Hari | 100000 | 66000
| Bahan Bangunan: |  |  | Jumlah: | 120120
| Paku Usuk | 0.4 | kg | 20000 | 8000
| Plywood Uk .122x 244 x 9 mm | 0.35 | Lembar | 95000 | 33250
| Kayu Meranti Bekisting | 0.04 | m3 | 2750000 | 110000
| Kayu Meranti Balok 4/6, 5/7 | 0.015 | m3 | 3000000 | 45000
| Minyak Bekisting | 0.2 | Liter | 11000 | 2200
|  |  |  | Jumlah: | 198450
|  |  |  | Nilai HSPK : | 318570
| Pemasangan Bekisting untuk Balok |  | m2
Gaji:
| Kepala Proyek | 0.033 | Orang Hari | 150000 | 4950
| Kepala Tim Pekerja Bangunan | 0.033 | Orang Hari | 140000 | 4620
| Pekerja Bangunan | 0.33 | Orang Hari | 135000 | 44550
| Asisten Pekerja Bangunan | 0.66 | Orang Hari | 100000 | 66000
| Bahan Bangunan: |  |  | Jumlah: | 120120
| Paku Usuk | 0.4 | kg | 20000 | 8000
| Plywood Uk .122x 244 x 9 mm | 0.35 | Lembar | 95000 | 33250
| Kayu Meranti Bekisting | 0.04 | m3 | 2750000 | 110000
| Kayu Meranti Balok 4/6, 5/7 | 0.018 | m3 | 3000000 | 54000
| Minyak Bekisting | 0.2 | Liter | 11000 | 2200
|  |  |  | Jumlah: | 207450
|  |  |  | Nilai HSPK : | 327570
| Pemasangan Bekisting untuk Lantai |  | m2
Gaji:
| Kepala Proyek | 0.033 | Orang Hari | 150000 | 4950
| Kepala Tim Pekerja Bangunan | 0.033 | Orang Hari | 140000 | 4620
| Pekerja Bangunan | 0.33 | Orang Hari | 135000 | 44550
| Asisten Pekerja Bangunan | 0.66 | Orang Hari | 100000 | 66000
| Bahan Bangunan: |  |  | Jumlah: | 120120
| Paku Usuk | 0.4 | kg | 20000 | 8000
| Plywood Uk .122x 244 x 9 mm | 0.35 | Lembar | 95000 | 33250
| Kayu Meranti Bekisting | 0.04 | m3 | 2750000 | 110000
| Kayu Meranti Balok 4/6, 5/7 | 0.015 | m3 | 3000000 | 45000
| Minyak Bekisting | 0.2 | Liter | 11000 | 2200
|  |  |  | Jumlah: | 198450
|  |  |  | Nilai HSPK : | 318570
| Pemasangan Kolom Praktis Berukuran (11 x 11 cm) |  | m1
Gaji:
| Kepala Proyek | 0.009 | Orang Hari | 150000 | 1350
| Kepala Tim Pekerja Bangunan | 0.006 | Orang Hari | 140000 | 840
| Pekerja Bangunan | 0.02 | Orang Hari | 135000 | 2700
| Pekerja Bangunan | 0.02 | Orang Hari | 135000 | 2700
| Pekerja Bangunan | 0.02 | Orang Hari | 135000 | 2700
| Asisten Pekerja Bangunan | 0.18 | Orang Hari | 100000 | 18000
| Bahan Bangunan: |  |  | Jumlah: | 28290
| Semen PC 40 kg | 0.1 | Zak | 42800 | 4280
| Pasir Cor | 0.006 | m3 | 320000 | 1920
| Batu Pecah Mesin 1/2 cm | 0.009 | m3 | 186666.6667 | 1680
| Besi Beton Polos | 3 | kg | 11500 | 34500
| Paku Usuk | 0.01 | kg | 20000 | 200
| Kawat Beton | 0.045 | kg | 17500 | 787.5
| Kayu Meranti Bekisting | 0.002 | m3 | 2750000 | 5500
|  |  |  | Jumlah: | 48867.5
|  |  |  | Nilai HSPK : | 77157.5
| Pemasangan Ring Balk Berukuran (10 x 15 cm) |  | m1
Gaji:
| Kepala Proyek | 0.015 | Orang Hari | 150000 | 2250
| Kepala Tim Pekerja Bangunan | 0.01 | Orang Hari | 140000 | 1400
| Pekerja Bangunan | 0.033 | Orang Hari | 135000 | 4455
| Pekerja Bangunan | 0.033 | Orang Hari | 135000 | 4455
| Pekerja Bangunan | 0.033 | Orang Hari | 135000 | 4455
| Asisten Pekerja Bangunan | 0.297 | Orang Hari | 100000 | 29700
| Bahan Bangunan: |  |  | Jumlah: | 46715
| Semen PC 40 kg | 0.1375 | Zak | 42800 | 5885
| Pasir Cor | 0.009 | m3 | 320000 | 2880
| Batu Pecah Mesin 1/2 cm | 0.015 | m3 | 186666.6667 | 2800
| Besi Beton Polos | 3.6 | kg | 11500 | 41400
| Paku Usuk | 0.02 | kg | 20000 | 400
| Kawat Beton | 0.05 | kg | 17500 | 875
| Kayu Meranti Bekisting | 0.003 | m3 | 2750000 | 8250
|  |  |  | Jumlah: | 62490
|  |  |  | Nilai HSPK : | 109205
| Pek. Pond. Batu Kumbung |  | m
Gaji:
| Kepala Proyek | 0.039 | O.H | 140000 | 5460
| Kepala Tim Pekerja Bangunan Batu | 0.039 | O.H | 135000 | 5265
| Pekerja Bangunan Batu | 0.39 | O.H | 125000 | 48750
| Asisten Pekerja Bangunan | 0.78 | O.H | 100000 | 78000
| Bahan Bangunan: |  |  |  | 137475
| Batu Kumbung | 2.5 | buah | 15000 | 37500
|  |  |  | Jumlah: | 37500
|  |  |  | Nilai HSPK : | 174975
| Pondasi Poer PC1 60x60x30 K-250 |  | m3
Bahan Bangunan:
| Pembesian | 151.6372 | kg | 14140.5 | 2144225.5303
| Bekisting Poer Pondasi | 0.72 | m2 | 225490 | 162352.8
| Beton K-250 | 1 | m3 | 871134.3333 | 871134.3333
|  |  |  | Jumlah: | 3177712.6637
|  |  |  | Nilai HSPK : | 3177712.6637
| Pondasi Plat P1 60x60x30 K-250 |  | m3
Bahan Bangunan:
| Pembesian | 151.6372 | kg | 14140.5 | 2144225.5303
| Bekisting Poer Pondasi | 0.72 | m2 | 225490 | 162352.8
| Beton K-250 | 1 | m3 | 871134.3333 | 871134.3333
|  |  |  | Jumlah: | 3177712.6637
|  |  |  | Nilai HSPK : | 3177712.6637
| Pondasi Poer PC1 80x80x30 K-250 |  | m3
Bahan Bangunan:
| Pembesian | 146.9661 | kg | 14140.5 | 2078173.4314
| Bekisting Poer Pondasi | 0.96 | m2 | 225490 | 216470.4
| Beton K-250 | 1 | m3 | 871134.3333 | 871134.3333
|  |  |  | Jumlah: | 3165778.1647
|  |  |  | Nilai HSPK : | 3165778.1647
| Strauss ∅ 30 cm K-250 |  | m3
Bahan Bangunan:
| Pembesian | 100.0972 | kg | 14140.5 | 1415424.9226
| Beton K-250 | 1 | m3 | 871134.3333 | 871134.3333 | 1.256
|  |  |  | Jumlah: | 2286559.2559
|  |  |  | Nilai HSPK : | 2286559.2559
| Sloof S1 15x30 cm K-250 |  | m3
Bahan Bangunan:
| Pembesian | 168.5831 | kg | 14140.5 | 2383848.8542
| Bekisting Sloof | 6.6667 | m2 | 225490 | 1503266.6667
| Beton K-250 | 1 | m3 | 871134.3333 | 871134.3333
|  |  |  | Jumlah: | 4758249.8542
|  |  |  | Nilai HSPK : | 4758249.8542
| Sloof S2 15x25 cm K-250 |  | m3
Bahan Bangunan:
| Pembesian | 171.5021 | kg | 14140.5 | 2425125.1622
| Bekisting Sloof | 6.6667 | m2 | 225490 | 1503266.6667
| Beton K-250 | 1 | m3 | 871134.3333 | 871134.3333
|  |  |  | Jumlah: | 4799526.1622
|  |  |  | Nilai HSPK : | 4799526.1622
| Sloof S3 15x20 cm K-250 |  | m3
Bahan Bangunan:
| Pembesian | 147.5216 | kg | 14140.5 | 2086029.1848
| Bekisting Sloof | 6.6667 | m2 | 225490 | 1503266.6667
| Beton K-250 | 1 | m3 | 871134.3333 | 871134.3333
|  |  |  | Jumlah: | 4460430.1848
|  |  |  | Nilai HSPK : | 4460430.1848
| Kolom K1 15x35 cm K-250 |  | m3
Bahan Bangunan:
| Pembesian | 159.9565 | kg | 14140.5 | 2261864.9287
| Bekisting Kolom | 6.6667 | m2 | 318570 | 2123800
| Beton K-250 | 1 | m3 | 871134.3333 | 871134.3333
|  |  |  | Jumlah: | 5256799.262
|  |  |  | Nilai HSPK : | 5256799.262
| Kolom K2 15x30 cm K-250 |  | m3
Bahan Bangunan:
| Pembesian | 179.6015 | kg | 14140.5 | 2539655.2936
| Bekisting Kolom | 6.6667 | m2 | 318570 | 2123800
| Beton K-250 | 1 | m3 | 871134.3333 | 871134.3333
|  |  |  | Jumlah: | 5534589.6269
|  |  |  | Nilai HSPK : | 5534589.6269
| Balok B1 15x35 cm K-250 |  | m3
Bahan Bangunan:
| Pembesian | 148.8838 | kg | 14140.5 | 2105290.9699
| Bekisting Balok | 8.0952 | m2 | 327570 | 2651757.1429
| Beton K-250 | 1 | m3 | 871134.3333 | 871134.3333
|  |  |  | Jumlah: | 5628182.4461
|  |  |  | Nilai HSPK : | 5628182.4461
| Balok B2 15x30 cm K-250 |  | m3
Bahan Bangunan:
| Pembesian | 168.5831 | kg | 14140.5 | 2383848.8542
| Bekisting Balok | 6.6667 | m2 | 327570 | 2183800
| Beton K-250 | 1 | m3 | 871134.3333 | 871134.3333
|  |  |  | Jumlah: | 5438783.1875
|  |  |  | Nilai HSPK : | 5438783.1875
| Balok B3 15x25 cm K-250 |  | m3
Bahan Bangunan:
| Pembesian | 124.1549 | kg | 14140.5 | 1755612.0806
| Bekisting Balok | 6.6667 | m2 | 327570 | 2183800
| Beton K-250 | 1 | m3 | 871134.3333 | 871134.3333
|  |  |  | Jumlah: | 4810546.414
|  |  |  | Nilai HSPK : | 4810546.414
| Balok B4 25x25 cm K-250 |  | m3
Bahan Bangunan:
| Pembesian | 111.3536 | kg | 14140.5 | 1574595.5808
| Bekisting Balok | 6.6667 | m2 | 327570 | 2183800
| Beton K-250 | 1 | m3 | 871134.3333 | 871134.3333
|  |  |  | Jumlah: | 4629529.9141
|  |  |  | Nilai HSPK : | 4629529.9141
| Beton Tangga K225 |  | m3
Bahan Bangunan:
| Pembesian | 100 | kg | 14140.5 | 1414050
| Bekisting Plat Lantai | 4.1667 | m2 | 327570 | 1364875
| Beton K-250 | 1 | m3 | 871134.3333 | 871134.3333
|  |  |  | Jumlah: | 3650059.3333
|  |  |  | Nilai HSPK : | 3650059.3333
| Plat Lantai tb. 12 cm |  | m3
Bahan Bangunan:
| Pembesian | 96 | kg | 14140.5 | 1357488
| Bekisting Plat Lantai | 8.3333 | m2 | 318570 | 2654750
| Beton K-250 | 1 | m3 | 871134.3333 | 871134.3333
|  |  |  | Jumlah: | 4883372.3333
|  |  |  | Nilai HSPK : | 4883372.3333
| Plat Lantai tb. 10 cm |  | m3
Bahan Bangunan:
| Pembesian | 116 | kg | 14140.5 | 1640298
| Bekisting Plat Lantai | 10 | m2 | 318570 | 3185700
| Beton K-250 | 1 | m3 | 871134.3333 | 871134.3333
|  |  |  | Jumlah: | 5697132.3333
|  |  |  | Nilai HSPK : | 5697132.3333
| Plat Lantai tb. 8 cm |  | m3
Bahan Bangunan:
| Pembesian | 78.84 | kg | 14140.5 | 1114837.02
| Bekisting Plat Lantai | 12.5 | m2 | 318570 | 3982125
| Beton K-250 | 1 | m3 | 871134.3333 | 871134.3333
|  |  |  | Jumlah: | 5968096.3533
|  |  |  | Nilai HSPK : | 5968096.3533
| Pekerjaan Pembesian Wire Mesh M7 |  | m2
Gaji:
| Kepala Proyek | 0.001 | Orang Hari | 150000 | 150
| Kepala Tim Pekerja Bangunan | 0.002 | Orang Hari | 140000 | 280
| Pekerja Bangunan | 0.025 | Orang Hari | 135000 | 3375
| Asisten Pekerja Bangunan | 0.025 | Orang Hari | 100000 | 2500
| Bahan Bangunan: |  |  | Jumlah: | 6305
| Kawat Beton | 0.05 | Kg | 17500 | 875
| Wiremesh DM-7 | 0.0888 | Lembar | 550000 | 48840
|  |  |  | Jumlah: | 49715
|  |  |  | Nilai HSPK : | 56020
| Plat Bondek 12cm - M7 Rangkap |  | m2
Gaji :
| Pemasangan Bondek | 1 | m2 | 25000 | 25000
| Bahan Bangunan : |  |  | Jumlah: | 25000
| Pekerjaan Beton K-250 | 0.12 | m3 | 871134.3333 | 104536.12
| Wiremesh M7 Rangkap | 2 | m2 | 56020 | 112040
| Bondek Galvalume 0.75 | 1 | m2 | 130000 | 130000
| End Stop | 0.5 | m3 | 55000 | 27500
| Paku | 0.1 | kg | 30000 | 3000
| Scafolding | 1 | m2 | 30000 | 30000
|  |  |  | Jumlah: | 407076.12
|  |  |  | Nilai HSPK : | 432076.12
| Pemasangan Dinding Batu Merah 1 Pc : 3 Pp tebal 1/2 bata |  | m2
Gaji:
| Kepala Proyek | 0.015 | Orang Hari | 150000 | 2250
| Kepala Tim Pekerja Bangunan | 0.01 | Orang Hari | 140000 | 1400
| Pekerja Bangunan | 0.1 | Orang Hari | 135000 | 13500
| Asisten Pekerja Bangunan | 0.3 | Orang Hari | 100000 | 30000
| Bahan Bangunan: |  |  | Jumlah: | 47150
| Semen PC 50 kg | 0.2874 | Zak | 53500 | 15375.9
| Pasir Pasang | 0.04 | m3 | 186666.6667 | 7466.6667
| Batu Bata Merah Kelas 1 (Uk. 22x11x4.5 cm) | 70 | Press | 550 | 38500
|  |  |  | Jumlah: | 61342.5667
|  |  |  | Nilai HSPK : | 108492.5667
| Pemasangan Dinding Batu Merah 1 Pc : 5 Pp tebal 1/2 bata |  | m2
Gaji:
| Kepala Proyek | 0.015 | Orang Hari | 150000 | 2250
| Kepala Tim Pekerja Bangunan | 0.01 | Orang Hari | 140000 | 1400
| Pekerja Bangunan | 0.1 | Orang Hari | 135000 | 13500
| Asisten Pekerja Bangunan | 0.3 | Orang Hari | 100000 | 30000
| Bahan Bangunan: |  |  | Jumlah: | 47150
| Semen PC 50 kg | 0.1936 | Zak | 53500 | 10357.6
| Pasir Pasang | 0.045 | m3 | 186666.6667 | 8400
| Batu Bata Merah Kelas 1 (Uk. 22x11x4.5 cm) | 70 | Press | 550 | 38500
|  |  |  | Jumlah: | 57257.6
|  |  |  | Nilai HSPK : | 104407.6
| Pemasangan Dinding Bata Ringan uk. 10x20x60 cm |  | m2
Gaji:
| Kepala Proyek | 0.013 | Orang Hari | 150000 | 1950
| Kepala Tim Pekerja Bangunan | 0.009 | Orang Hari | 140000 | 1260
| Pekerja Bangunan | 0.085 | Orang Hari | 135000 | 11475
| Asisten Pekerja Bangunan | 0.272 | Orang Hari | 100000 | 27200
| Bahan Bangunan: |  |  | Jumlah: | 41885
| Hebel t. 10x20x60 | 8.5 | bh | 10000 | 85000
| MU 380 - pas bata ringan | 4 | kg | 3437.5 | 13750
|  |  |  | Jumlah: | 98750
|  |  |  | Nilai HSPK : | 140635
| Pemasangan Acian Dinding Bata Ringan MU 200 tebal 3mm |  | m2
Gaji:
| Kepala Proyek | 0.011 | Orang Hari | 150000 | 1650
| Kepala Tim Pekerja Bangunan | 0.011 | Orang Hari | 140000 | 1540
| Pekerja Bangunan | 0.107 | Orang Hari | 135000 | 14445
| Asisten Pekerja Bangunan | 0.143 | Orang Hari | 100000 | 14300
| Bahan Bangunan: |  |  | Jumlah: | 31935
| MU 200 - Acian | 2 | kg | 3125 | 6250
|  |  |  | Jumlah: | 6250
|  |  |  | Nilai HSPK : | 38185
| Pemasangan Dinding Berongga (Roster) |  | m2
Gaji:
| Kepala Proyek | 0.015 | Orang Hari | 150000 | 2250
| Kepala Tim Pekerja Bangunan | 0.01 | Orang Hari | 140000 | 1400
| Pekerja Bangunan | 0.1 | Orang Hari | 135000 | 13500
| Asisten Pekerja Bangunan | 0.3 | Orang Hari | 100000 | 30000
| Bahan Bangunan: |  |  | Jumlah: | 47150
| Semen PC 50 kg | 0.2874 | Zak | 53500 | 15375.9
| Pasir Pasang | 0.04 | m3 | 186666.6667 | 7466.6667
| Roster | 25 | Buah | 15000 | 375000
|  |  |  | Jumlah: | 397842.5667
|  |  |  | Nilai HSPK : | 444992.5667
| Plesteran Halus 1 Pc : 3 Ps tebal 1.5 cm |  | m2
Gaji:
| Kepala Proyek | 0.015 | Orang Hari | 150000 | 2250
| Kepala Tim Pekerja Bangunan | 0.015 | Orang Hari | 140000 | 2100
| Pekerja Bangunan | 0.15 | Orang Hari | 135000 | 20250
| Asisten Pekerja Bangunan | 0.3 | Orang Hari | 100000 | 30000
| Bahan Bangunan: |  |  | Jumlah: | 54600
| Semen PC 50 kg | 0.1555 | Zak | 53500 | 8319.25
| Pasir Pasang | 0.023 | m3 | 186666.6667 | 4293.3333
|  |  |  | Jumlah: | 12612.5833
|  |  |  | Nilai HSPK : | 67212.5833
| Plesteran Halus 1 Pc : 5 Ps tebal 1.5 cm |  | m2
Gaji:
| Kepala Proyek | 0.015 | Orang Hari | 150000 | 2250
| Kepala Tim Pekerja Bangunan | 0.015 | Orang Hari | 140000 | 2100
| Pekerja Bangunan | 0.15 | Orang Hari | 135000 | 20250
| Asisten Pekerja Bangunan | 0.3 | Orang Hari | 100000 | 30000
| Bahan Bangunan: |  |  | Jumlah: | 54600
| Semen PC 50 kg | 0.1037 | Zak | 53500 | 5547.95
| Pasir Pasang | 0.026 | m3 | 186666.6667 | 4853.3333
|  |  |  | Jumlah: | 10401.2833
|  |  |  | Nilai HSPK : | 65001.2833
| Pasang Benangan 1 Pc: 2Ps |  | m
Gaji:
| Kepala Proyek | 0.004 | Orang Hari | 150000 | 600
| Kepala Tim Pekerja Bangunan | 0.04 | Orang Hari | 140000 | 5600
| Pekerja Bangunan | 0.04 | Orang Hari | 135000 | 5400
| Asisten Pekerja Bangunan | 0.08 | Orang Hari | 100000 | 8000
| Bahan Bangunan: |  |  | Jumlah: | 19600
| Semen PC 50 kg | 0.01 | Zak | 53500 | 535
| Pasir Pasang | 0.013 | m3 | 186666.6667 | 2426.6667
|  |  |  | Jumlah: | 2961.6667
|  |  |  | Nilai HSPK : | 22561.6667
| Pekerjaan Acian |  | m2
Gaji:
| Kepala Proyek | 0.01 | Orang Hari | 150000 | 1500
| Kepala Tim Pekerja Bangunan | 0.01 | Orang Hari | 140000 | 1400
| Pekerja Bangunan | 0.1 | Orang Hari | 135000 | 13500
| Asisten Pekerja Bangunan | 0.2 | Orang Hari | 100000 | 20000
| Bahan Bangunan: |  |  | Jumlah: | 36400
| Semen PC 50 kg | 0.065 | Zak | 53500 | 3477.5
|  |  |  | Jumlah: | 3477.5
|  |  |  | Nilai HSPK : | 39877.5
| Pengecatan Coating Batu Alam |  | m2
Gaji:
| Kepala Proyek | 0.01 | Orang Hari | 150000 | 1500
| Kepala Tim Pekerja Bangunan | 0.02 | Orang Hari | 140000 | 2800
| Pekerja Bangunan | 0.2 | Orang Hari | 135000 | 27000
| Asisten Pekerja Bangunan | 0.02 | Orang Hari | 100000 | 2000
| Bahan Bangunan: |  |  | Jumlah: | 33300
| Coating | 0.1 | kg | 65000 | 6500
| Kuas 4 inchi | 0.01 | Buah | 25000 | 250
|  |  |  | Jumlah: | 6750
|  |  |  | Nilai HSPK : | 40050
| Pengecatan Dasar Meni Besi |  | m2
Gaji:
| Kepala Proyek | 0.01 | Orang Hari | 150000 | 1500
| Kepala Tim Pekerja Bangunan | 0.02 | Orang Hari | 140000 | 2800
| Pekerja Bangunan | 0.2 | Orang Hari | 135000 | 27000
| Asisten Pekerja Bangunan | 0.02 | Orang Hari | 100000 | 2000
| Bahan Bangunan: |  |  | Jumlah: | 33300
| Cat Meni Besi | 0.1 | kg | 51000 | 5100
| Kuas 4 inchi | 0.01 | Buah | 25000 | 250
|  |  |  | Jumlah: | 5350
|  |  |  | Nilai HSPK : | 38650
| Pengecatan Dinding Dalam Baru |  | m2
Gaji:
| Kepala Proyek | 0.0025 | Orang Hari | 150000 | 375
| Kepala Tim Pekerja Bangunan | 0.0063 | Orang Hari | 140000 | 882
| Pekerja Bangunan | 0.063 | Orang Hari | 135000 | 8505
| Asisten Pekerja Bangunan | 0.025 | Orang Hari | 100000 | 2500
| Bahan Bangunan: |  |  | Jumlah: | 12262
| Cat Tembok Dalam 2.5 kg | 0.1 | Kaleng | 75000 | 7500
| Dempul Tembok | 0.1 | kg | 36500 | 3650
| Kertas Gosok Halus | 0.1 | Lembar | 8500 | 850
|  |  |  | Jumlah: | 12000
|  |  |  | Nilai HSPK : | 24262
| Pengecatan Dinding Luar Baru |  | m2
Gaji:
| Kepala Proyek | 0.0025 | Orang Hari | 150000 | 375
| Kepala Tim Pekerja Bangunan | 0.0063 | Orang Hari | 140000 | 882
| Pekerja Bangunan | 0.063 | Orang Hari | 135000 | 8505
| Asisten Pekerja Bangunan | 0.025 | Orang Hari | 100000 | 2500
| Bahan Bangunan: |  |  | Jumlah: | 12262
| Cat Tembok Luar 2.5 kg | 0.1 | Kaleng | 150000 | 15000
| Dempul Tembok | 0.1 | kg | 36500 | 3650
| Kertas Gosok Halus | 0.1 | Lembar | 8500 | 850
|  |  |  | Jumlah: | 19500
|  |  |  | Nilai HSPK : | 31762
| Pelapisan Waterproofing |  | m2
Gaji:
| Kepala Proyek | 0.0025 | Orang Hari | 150000 | 375
| Kepala Tim Pekerja Bangunan | 0.0075 | Orang Hari | 140000 | 1050
| Pekerja Bangunan | 0.075 | Orang Hari | 135000 | 10125
| Asisten Pekerja Bangunan | 0.05 | Orang Hari | 100000 | 5000
| Bahan Bangunan: |  |  | Jumlah: | 16550
| Waterproof | 0.35 | Kg | 49300 | 17255
| Serat Fiber | 1 | Lembar | 12600 | 12600
|  |  |  | Jumlah: | 29855
|  |  |  | Nilai HSPK : | 46405
| Pemasangan Granit Tile ex. Sincere uk. 60x60 cm |  | m2
Gaji:
| Kepala Proyek | 0.035 | Orang Hari | 150000 | 5250
| Kepala Tim Pekerja Bangunan | 0.035 | Orang Hari | 140000 | 4900
| Pekerja Bangunan | 0.35 | Orang Hari | 135000 | 47250
| Asisten Pekerja Bangunan | 0.7 | Orang Hari | 100000 | 70000
| Bahan Bangunan: |  |  | Jumlah: | 127400
| Semen PC 50 kg | 0.196 | Zak | 53500 | 10486
| Semen Berwarna Yiyitan | 1.3 | kg | 12000 | 15600
| Pasir Pasang | 0.045 | m3 | 186666.6667 | 8400
| Granit Tile ex. Sincere uk. 60x60 cm | 1.0608 | m2 | 90000 | 95472
|  |  |  | Jumlah: | 129958
|  |  |  | Nilai HSPK : | 257358
| Pemasangan Granite Tile Cream ex. Sincere uk. 60x60 cm Polos |  | m2
Gaji:
| Kepala Proyek | 0.035 | Orang Hari | 150000 | 5250
| Kepala Tim Pekerja Bangunan | 0.035 | Orang Hari | 140000 | 4900
| Pekerja Bangunan | 0.35 | Orang Hari | 135000 | 47250
| Asisten Pekerja Bangunan | 0.7 | Orang Hari | 100000 | 70000
| Bahan Bangunan: |  |  | Jumlah: | 127400
| Semen PC 50 kg | 0.196 | Zak | 53500 | 10486
| Semen Berwarna Yiyitan | 1.3 | kg | 12000 | 15600
| Pasir Pasang | 0.045 | m3 | 186666.6667 | 8400
| Granite Tile Cream ex. Sincere uk. 60x60 cm Polos | 1.0608 | m2 | 90000 | 95472
|  |  |  | Jumlah: | 129958
|  |  |  | Nilai HSPK : | 257358
| Pemasangan Granite Tile Cream ex. Sincere uk. 60x60 cm Tekstur Abu-abu |  | m2
Gaji:
| Kepala Proyek | 0.035 | Orang Hari | 150000 | 5250
| Kepala Tim Pekerja Bangunan | 0.035 | Orang Hari | 140000 | 4900
| Pekerja Bangunan | 0.35 | Orang Hari | 135000 | 47250
| Asisten Pekerja Bangunan | 0.7 | Orang Hari | 100000 | 70000
| Bahan Bangunan: |  |  | Jumlah: | 127400
| Semen PC 50 kg | 0.196 | Zak | 53500 | 10486
| Semen Berwarna Yiyitan | 1.3 | kg | 12000 | 15600
| Pasir Pasang | 0.045 | m3 | 186666.6667 | 8400
| Granite Tile Cream ex. Sincere uk. 60x60 cm Tekstur Abu-abu | 1.0608 | m2 | 125000 | 132600
|  |  |  | Jumlah: | 167086
|  |  |  | Nilai HSPK : | 294486
| Pemasangan Keramik ex. ROMAN uk. 40x40 cm tekstur |  | m2
Gaji:
| Kepala Proyek | 0.035 | Orang Hari | 150000 | 5250
| Kepala Tim Pekerja Bangunan | 0.035 | Orang Hari | 140000 | 4900
| Pekerja Bangunan | 0.35 | Orang Hari | 135000 | 47250
| Asisten Pekerja Bangunan | 0.7 | Orang Hari | 100000 | 70000
| Bahan Bangunan: |  |  | Jumlah: | 127400
| Semen PC 50 kg | 0.196 | Zak | 53500 | 10486
| Semen Berwarna Yiyitan | 1.3 | kg | 12000 | 15600
| Pasir Pasang | 0.045 | m3 | 186666.6667 | 8400
| Keramik ex. ROMAN uk. 40x40 cm tekstur | 1.0608 | m2 | 110000 | 116688
|  |  |  | Jumlah: | 151174
|  |  |  | Nilai HSPK : | 278574
| Pemasangan Keramik ex. ROMAN uk. 50x50 cm polos |  | m2
Gaji:
| Kepala Proyek | 0.035 | Orang Hari | 150000 | 5250
| Kepala Tim Pekerja Bangunan | 0.035 | Orang Hari | 140000 | 4900
| Pekerja Bangunan | 0.35 | Orang Hari | 135000 | 47250
| Asisten Pekerja Bangunan | 0.7 | Orang Hari | 100000 | 70000
| Bahan Bangunan: |  |  | Jumlah: | 127400
| Semen PC 50 kg | 0.196 | Zak | 53500 | 10486
| Semen Berwarna Yiyitan | 1.3 | kg | 12000 | 15600
| Pasir Pasang | 0.045 | m3 | 186666.6667 | 8400
| Keramik ex. ROMAN uk. 50x50 cm polos | 1.0608 | m2 | 125000 | 132600
|  |  |  | Jumlah: | 167086
|  |  |  | Nilai HSPK : | 294486
| Pemasangan Keramik ex. ROMAN uk. 50x50 cm kasar |  | m2
Gaji:
| Kepala Proyek | 0.035 | Orang Hari | 150000 | 5250
| Kepala Tim Pekerja Bangunan | 0.035 | Orang Hari | 140000 | 4900
| Pekerja Bangunan | 0.35 | Orang Hari | 135000 | 47250
| Asisten Pekerja Bangunan | 0.7 | Orang Hari | 100000 | 70000
| Bahan Bangunan: |  |  | Jumlah: | 127400
| Semen PC 50 kg | 0.196 | Zak | 53500 | 10486
| Semen Berwarna Yiyitan | 1.3 | kg | 12000 | 15600
| Pasir Pasang | 0.045 | m3 | 186666.6667 | 8400
| Keramik ex. ROMAN uk. 50x50 cm kasar | 1.0608 | m2 | 135000 | 143208
|  |  |  | Jumlah: | 177694
|  |  |  | Nilai HSPK : | 305094
| Pemasangan Keramik ex. Asia tile uk. 20x20 cm |  | m2
Gaji:
| Kepala Proyek | 0.035 | Orang Hari | 150000 | 5250
| Kepala Tim Pekerja Bangunan | 0.035 | Orang Hari | 140000 | 4900
| Pekerja Bangunan | 0.35 | Orang Hari | 135000 | 47250
| Asisten Pekerja Bangunan | 0.7 | Orang Hari | 100000 | 70000
| Bahan Bangunan: |  |  | Jumlah: | 127400
| Semen PC 50 kg | 0.196 | Zak | 53500 | 10486
| Semen Berwarna Yiyitan | 1.3 | kg | 12000 | 15600
| Pasir Pasang | 0.045 | m3 | 186666.6667 | 8400
| Keramik ex. Asia tile uk. 20x20 cm | 1.0608 | m2 | 75000 | 79560
|  |  |  | Jumlah: | 114046
|  |  |  | Nilai HSPK : | 241446
| Pemasangan Granite Tila Meja dan Dinding Dapur ex. Sincere uk. 60x60 cm Hitam Polos |  | m2
Gaji:
| Kepala Proyek | 0.035 | Orang Hari | 150000 | 5250
| Kepala Tim Pekerja Bangunan | 0.035 | Orang Hari | 140000 | 4900
| Pekerja Bangunan | 0.35 | Orang Hari | 135000 | 47250
| Asisten Pekerja Bangunan | 0.7 | Orang Hari | 100000 | 70000
| Bahan Bangunan: |  |  | Jumlah: | 127400
| Semen PC 50 kg | 0.196 | Zak | 53500 | 10486
| Semen Berwarna Yiyitan | 1.3 | kg | 12000 | 15600
| Pasir Pasang | 0.045 | m3 | 186666.6667 | 8400
| Granite Tila Meja dan Dinding Dapur ex. Sincere uk. 60x60 cm Hitam Polos | 1.0608 | m2 | 135000 | 143208
|  |  |  | Jumlah: | 177694
|  |  |  | Nilai HSPK : | 305094
| Pemasangan Keramik Dinding ex. ROMAN uk. 25x40 cm |  | m2
Gaji:
| Kepala Proyek | 0.045 | Orang Hari | 150000 | 6750
| Kepala Tim Pekerja Bangunan | 0.045 | Orang Hari | 140000 | 6300
| Pekerja Bangunan | 0.45 | Orang Hari | 135000 | 60750
| Asisten Pekerja Bangunan | 0.9 | Orang Hari | 100000 | 90000
| Bahan Bangunan: |  |  | Jumlah: | 163800
| Semen PC 50 kg | 0.186 | Zak | 53500 | 9951
| Semen Berwarna Yiyitan | 1.94 | kg | 12000 | 23280
| Pasir Pasang | 0.018 | m3 | 186666.6667 | 3360
| Keramik Dinding ex. ROMAN uk. 25x40 cm | 1.05 | m2 | 100000 | 105000
|  |  |  | Jumlah: | 141591
|  |  |  | Nilai HSPK : | 305391
| Pemasangan Plin Granit 10x60 cm |  | m'
Gaji:
| Kepala Proyek | 0.005 | Orang Hari | 150000 | 750
| Kepala Tim Pekerja Bangunan | 0.009 | Orang Hari | 140000 | 1260
| Pekerja Bangunan | 0.09 | Orang Hari | 135000 | 12150
| Asisten Pekerja Bangunan | 0.09 | Orang Hari | 100000 | 9000
| Bahan Bangunan: |  |  | Jumlah: | 23160
| Semen PC 50 kg | 0.0228 | Zak | 53500 | 1219.8
| Semen Berwarna Yiyitan | 0.025 | kg | 12000 | 300
| Pasir Pasang | 0.003 | m3 | 186666.6667 | 560
| Plin Granit 10x40 cm | 1.25 | Buah | 10000 | 12500
|  |  |  | Jumlah: | 14579.8
|  |  |  | Nilai HSPK : | 37739.8
| Jasa Pemasangan Paving |  | m2
Gaji:
| Kepala Proyek | 0.025 | Orang Hari | 150000 | 3750
| Kepala Tim Pekerja Bangunan | 0.025 | Orang Hari | 140000 | 3500
| Pekerja Bangunan | 0.05 | Orang Hari | 135000 | 6750
| Asisten Pekerja Bangunan | 0.05 | Orang Hari | 100000 | 5000
|  |  |  | Jumlah: | 19000
|  |  |  | Nilai HSPK : | 19000
| Pemasangan Paving Stone (Blok) Tbl.6 cm Abu-2 Empat Persegi Panjang |  | m2
Gaji:
| Kepala Proyek | 0.025 | Orang Hari | 150000 | 3750
| Kepala Tim Pekerja Bangunan | 0.025 | Orang Hari | 140000 | 3500
| Pekerja Bangunan | 0.05 | Orang Hari | 135000 | 6750
| Asisten Pekerja Bangunan | 0.05 | Orang Hari | 100000 | 5000
| Bahan Bangunan/Material: |  |  | Jumlah: | 19000
| Paving Stone Abu-abu Persegi Panjang Tebal 6 cm | 1 | M2 | 77800 | 77800
|  |  |  | Jumlah: | 77800
|  |  |  | Nilai HSPK : | 96800
| Stopper/Uskup tebal 6 cm abu -abu |  | m
Gaji:
| Kepala Proyek | 0.001 | Orang Hari | 150000 | 150
| Kepala Tim Pekerja Bangunan | 0.025 | Orang Hari | 140000 | 3500
| Pekerja Bangunan | 0.05 | Orang Hari | 135000 | 6750
| Asisten Pekerja Bangunan | 0.05 | Orang Hari | 100000 | 5000
| Bahan Bangunan/Material: |  |  | Jumlah: | 15400
| Pasir Pasang | 0.001 | M3 | 186666.6667 | 186.6667
| Stopper/Uskup Tb 6 cm abu-abu | 3.34 | Buah | 8000 | 26720
|  |  |  | Jumlah: | 26906.6667
|  |  |  | Nilai HSPK : | 42306.6667
| Pemasangan Batu Bata Tempel |  | m2
Gaji:
| Kepala Proyek | 0.045 | Orang Hari | 150000 | 6750
| Kepala Tim Pekerja Bangunan | 0.045 | Orang Hari | 140000 | 6300
| Pekerja Bangunan | 0.45 | Orang Hari | 135000 | 60750
| Asisten Pekerja Bangunan | 0.9 | Orang Hari | 100000 | 90000
| Bahan Bangunan: |  |  | Jumlah: | 163800
| Semen PC 50 kg | 0.186 | Zak | 53500 | 9951
| Pasir Pasang | 0.018 | m3 | 186666.6667 | 3360
| Batu Bata Tempel | 1.05 | m2 | 150000 | 157500
|  |  |  | Jumlah: | 170811
|  |  |  | Nilai HSPK : | 334611
| Pemasangan Batu Bobos RTM |  | m2
Gaji:
| Kepala Proyek | 0.045 | Orang Hari | 150000 | 6750
| Kepala Tim Pekerja Bangunan | 0.045 | Orang Hari | 140000 | 6300
| Pekerja Bangunan | 0.45 | Orang Hari | 135000 | 60750
| Asisten Pekerja Bangunan | 0.9 | Orang Hari | 100000 | 90000
| Bahan Bangunan: |  |  | Jumlah: | 163800
| Semen PC 50 kg | 0.186 | Zak | 53500 | 9951
| Pasir Pasang | 0.018 | m3 | 186666.6667 | 3360
| Batu Bobos RTM | 1.05 | m2 | 175000 | 183750
|  |  |  | Jumlah: | 197061
|  |  |  | Nilai HSPK : | 360861
| Pemasangan Kuda kuda Baja Profil WF |  | kg
Gaji:
| Kepala Proyek | 0.003 | O.H | 150000 | 450
| Kepala Tim Pekerja Bangunan | 0.006 | O.H | 140000 | 840
| Pekerja Bangunan | 0.06 | O.H | 135000 | 8100
| Asisten Pekerja Bangunan | 0.06 | O.H | 100000 | 6000
| Bahan Bangunan: |  |  | Jumlah: | 15390
| Besi Baja WF | 1.15 | kg | 14500 | 16675
|  |  |  | Jumlah: | 16675
|  |  |  | Nilai HSPK : | 32065
| Pemasang rangka atap Galvalume Campuran |  | m2
Gaji:
| Kepala Proyek | 0.005 | O.H | 150000 | 750
| Kepala Tim Pekerja Bangunan besi | 0.01 | O.H | 140000 | 1400
| Pekerja Bangunan besi | 0.1 | O.H | 135000 | 13500
| Asisten Pekerja Bangunan | 0.4 | O.H | 100000 | 40000
| Bahan Bangunan: |  |  | Jumlah: | 55650
| Rangka Galvalume campuran | 1.1 | m2 | 175000 | 192500
|  |  |  | Jumlah: | 192500
|  |  |  | Nilai HSPK : | 248150
| Pemasangan Genteng Karang Pilang |  | m2
Gaji:
| Kepala Proyek | 0.008 | O.H | 150000 | 1200
| Kepala Tim Pekerja Bangunan Kayu | 0.008 | O.H | 140000 | 1120
| Pekerja Bangunan Kayu | 0.075 | O.H | 135000 | 10125
| Asisten Pekerja Bangunan | 0.15 | O.H | 100000 | 15000
| Bahan Bangunan: |  |  | Jumlah: | 27445
| Genteng Karang Pilang | 25 | bh | 5000 | 125000
|  |  |  | Jumlah: | 125000
|  |  |  | Nilai HSPK : | 152445
| Pemasangan Wuwung Genteng Karang Pilang |  | m1
Gaji:
| Kepala Proyek | 0.002 | O.H | 150000 | 300
| Kepala Tim Pekerja Bangunan Batu | 0.02 | O.H | 140000 | 2800
| Pekerja Bangunan Batu | 0.2 | O.H | 135000 | 27000
| Asisten Pekerja Bangunan | 0.4 | O.H | 100000 | 40000
| Bahan Bangunan: |  |  | Jumlah: | 70100
| Semen PC (Portland Cement) 50 kg | 0.16 | Zak | 53500 | 8560
| Pasir Pasang | 0.0323 | m3 | 186666.6667 | 6029.3333
| Genteng Wuwung Karang Pilang | 5 | Buah | 11000 | 55000
|  |  |  | Jumlah: | 69589.3333
|  |  |  | Nilai HSPK : | 139689.3333
| Pemasangan Listplank Kalsiplang |  | m1
Gaji:
| Kepala Proyek | 0.005 | O.H | 150000 | 750
| Kepala Tim Pekerja Bangunan Kayu | 0.02 | O.H | 140000 | 2800
| Pekerja Bangunan Kayu | 0.2 | O.H | 135000 | 27000
| Asisten Pekerja Bangunan | 0.1 | O.H | 100000 | 10000
| Bahan Bangunan: |  |  | Jumlah: | 40550
| Kalsiplang | 1 | m | 21666.6667 | 21666.6667
| Paku Reng | 0.1 | kg | 15933 | 1593.3
|  |  |  | Jumlah: | 23259.9667
|  |  |  | Nilai HSPK : | 63809.9667
| Plafond Kalsiboard 4 mm, Rangka Hollow 4x4 & 2x4 |  | m2
Gaji:
| Kepala Proyek | 0.075 | O.H | 150000 | 11250
| Kepala Tim Pekerja Bangunan | 0.025 | O.H | 140000 | 3500
| Pekerja | 0.25 | O.H | 100000 | 25000
| Pekerja Bangunan | 0.15 | O.H | 135000 | 20250
| Bahan Bangunan: |  |  | Jumlah: | 60000
| Hollow Galvalume 40x40 mm tebal 0.3mm | 0.75 | m' | 21000 | 15750
| Hollow Galvalume 20x40 mm tebal 0.3mm | 2 | m' | 19000 | 38000
| Penggantung Hollow Galvalume 20x40 mm tebal 0.3mm | 2 | m' | 19000 | 38000
| Kalsiboard Uk.240 x 120 x 4 mm | 0.3819 | Lembar | 75000 | 28642.5
| Paku Skrup | 12 | Buah | 810 | 9720
|  |  |  | Jumlah: | 130112.5
|  |  |  | Nilai HSPK : | 190112.5
| Plafond Gypsumboard 9 mm, Rangka Hollow 4x4 & 2x4 |  | m2
Gaji:
| Kepala Proyek | 0.075 | O.H | 150000 | 11250
| Kepala Tim Pekerja Bangunan | 0.025 | O.H | 140000 | 3500
| Pekerja | 0.25 | O.H | 100000 | 25000
| Pekerja Bangunan | 0.15 | O.H | 135000 | 20250
| Bahan Bangunan: |  |  | Jumlah: | 60000
| Hollow Galvalume 40x40 mm tebal 0.3mm | 0.75 | m' | 21000 | 15750
| Hollow Galvalume 20x40 mm tebal 0.3mm | 2 | m' | 19000 | 38000
| Penggantung Hollow Galvalume 20x40 mm tebal 0.3mm | 2 | m' | 19000 | 38000
| Gypsumboard Uk.240 x 120 x 9 mm | 0.3819 | Lembar | 55000 | 21004.5
| Paku Skrup | 12 | Buah | 810 | 9720
|  |  |  | Jumlah: | 122474.5
|  |  |  | Nilai HSPK : | 182474.5
| Lis Plafon Gypsum |  | m
Gaji:
| Kepala Proyek | 0.003 | O.H | 150000 | 450
| Kepala Tim Pekerja Bangunan | 0.005 | O.H | 140000 | 700
| Pekerja | 0.05 | O.H | 100000 | 5000
| Pekerja Bangunan | 0.05 | O.H | 135000 | 6750
| Bahan Bangunan: |  |  | Jumlah: | 12900
| List Gypsum tbl 10 cm | 1 | m' | 20000 | 20000
| Paku Triplek | 0.1 | m' | 13500 | 1350
|  |  |  | Jumlah: | 21350
|  |  |  | Nilai HSPK : | 34250
| Pengecatan Kayu |  | m
Gaji:
| Kepala Proyek | 0.0025 | O.H | 150000 | 375
| Kepala Tim Pekerja Bangunan | 0.004 | O.H | 140000 | 560
| Pekerja | 0.105 | O.H | 100000 | 10500
| Pekerja Bangunan | 0.7 | O.H | 135000 | 94500
| Bahan Bangunan: |  |  | Jumlah: | 105935
| Cat Kayu | 0.2 | kg | 50100 | 10020
| Cat Meni Kayu | 0.15 | kg | 132833 | 19924.95
| Clear Gloss | 0.3 | kg | 56000 | 16800
| Plamir Tembok | 0.3 | kg | 60000 | 18000
|  |  |  | Jumlah: | 64744.95
|  |  |  | Nilai HSPK : | 170679.95
| Daun Pintu Slimar Kamper |  | m2
Gaji:
| Kepala Proyek | 0.018 | O.H | 150000 | 2700
| Kepala Tim Pekerja Bangunan Kayu | 0.105 | O.H | 140000 | 14700
| Pekerja Bangunan Kayu | 1.05 | O.H | 135000 | 141750
| Asisten Pekerja Bangunan | 0.35 | O.H | 100000 | 35000
| Bahan Bangunan: |  |  | Jumlah: | 194150
| Kayu Kamper (slimar ) | 0.0196 | m3 | 7300000 | 143080
| Paku Klem (No 4) | 0.3 | dos | 6600 | 1980
| Lem Kayu | 0.3 | kg | 122500 | 36750
|  |  |  | Jumlah: | 181810
|  |  |  | Nilai HSPK : | 375960
| Daun Pintu Panil (Kayu Kamper) |  | m2
Gaji:
| Kepala Proyek | 0.05 | O.H | 150000 | 7500
| Kepala Tim Pekerja Bangunan Kayu | 0.3 | O.H | 140000 | 42000
| Pekerja Bangunan Kayu | 3 | O.H | 135000 | 405000
| Asisten Pekerja Bangunan | 1 | O.H | 100000 | 100000
| Bahan Bangunan: |  |  | Jumlah: | 554500
| Kayu Kamper (Papan) | 0.04 | m3 | 9455000 | 378200
| Paku | 0.05 | kg | 14800 | 740
|  |  |  | Jumlah: | 378940
|  |  |  | Nilai HSPK : | 933440
| Pemasangan Kaca Tempered tebal 10 mm |  | m2
Gaji:
| Kepala Proyek | 0.00075 | O.H | 150000 | 112.5
| Kepala Tim Pekerja Bangunan Kayu | 0.015 | O.H | 140000 | 2100
| Pekerja Bangunan Kayu | 0.15 | O.H | 135000 | 20250
| Asisten Pekerja Bangunan | 0.015 | O.H | 100000 | 1500
| Bahan Bangunan: |  |  | Jumlah: | 23962.5
| Kaca Tempered Tebal 10 mm | 1.1 | m2 | 650000 | 715000
|  |  |  | Jumlah: | 715000
|  |  |  | Nilai HSPK : | 738962.5
| Pemasangan Kaca Mati tebal 5 mm |  | m2
Gaji:
| Kepala Proyek | 0.00075 | O.H | 150000 | 112.5
| Kepala Tim Pekerja Bangunan Kayu | 0.015 | O.H | 140000 | 2100
| Pekerja Bangunan Kayu | 0.15 | O.H | 135000 | 20250
| Asisten Pekerja Bangunan | 0.015 | O.H | 100000 | 1500
| Bahan Bangunan: |  |  | Jumlah: | 23962.5
| Kaca Polos Tebal 5 mm | 1.1 | m2 | 275000 | 302500
|  |  |  | Jumlah: | 302500
|  |  |  | Nilai HSPK : | 326462.5
| Pemasangan Kaca Mati tebal 10 mm |  | m2
Gaji:
| Kepala Proyek | 0.00075 | O.H | 150000 | 112.5
| Kepala Tim Pekerja Bangunan Kayu | 0.015 | O.H | 140000 | 2100
| Pekerja Bangunan Kayu | 0.15 | O.H | 135000 | 20250
| Asisten Pekerja Bangunan | 0.015 | O.H | 100000 | 1500
| Bahan Bangunan: |  |  | Jumlah: | 23962.5
| Kaca Polos Tebal 10 mm | 1.1 | m2 | 550000 | 605000
|  |  |  | Jumlah: | 605000
|  |  |  | Nilai HSPK : | 628962.5
| Kusen Pintu / Jendela Kayu kamper |  | m3
Gaji:
| Kepala Proyek | 0.3 | O.H | 150000 | 45000
| Kepala Tim Pekerja Bangunan Kayu | 1.8 | O.H | 140000 | 252000
| Pekerja Bangunan Kayu | 1.8 | O.H | 135000 | 243000
| Asisten Pekerja Bangunan | 6 | O.H | 100000 | 600000
| Bahan Bangunan: |  |  | Jumlah: | 1140000
| Kayu Kamper (balok 6/15) | 1.2 | m3 | 7300000 | 8760000
| Paku Klem (No 4) | 1.25 | Doz | 6600 | 8250
| Lem Kayu | 1 | kg | 122500 | 122500
|  |  |  | Jumlah: | 8890750
|  |  |  | Nilai HSPK : | 10030750
| Pintu/Jendela Kaca Papan Kayu Kamper |  | m2
Gaji:
| Kepala Proyek | 0.04 | O.H | 150000 | 6000
| Kepala Tukang Kayu | 0.2 | O.H | 140000 | 28000
| Tukang Kayu | 2 | O.H | 135000 | 270000
| Pekerja/Buruh Tak Terampil | 0.8 | O.H | 100000 | 80000
| Bahan: |  |  | Jumlah: | 384000
| Kayu Kamper (papan) | 0.024 | m3 | 9455000 | 226920
| Lem Kayu | 0.3 | kg | 122500 | 36750
|  |  |  | Jumlah: | 263670
|  |  |  | Nilai HSPK : | 647670
| Pemasangan Kusen Alumunium Profil 4" DARK BROWN |  | m1
Gaji:
| Kepala Proyek | 0.0021 | O.H | 150000 | 315
| Kepala Tim Pekerja Bangunan Kayu | 0.0043 | O.H | 140000 | 602
| Pekerja Bangunan Kayu | 0.043 | O.H | 135000 | 5805
| Asisten Pekerja Bangunan | 0.043 | O.H | 100000 | 4300
| Bahan Bangunan: |  |  | Jumlah: | 11022
| Aluminium Putih Uk. 4 x 10, Profil 4 inchi | 1.1 | m1 | 125000 | 137500
| Skrup/Ripet | 2 | Buah | 810 | 1620
| Sealent | 0.06 | tube | 40000 | 2400
|  |  |  | Jumlah: | 141520
|  |  |  | Nilai HSPK : | 152542
| Pemasangan Slimar Alumunium Profil 3/8 " |  | m1
Gaji:
| Kepala Proyek | 0.0022 | O.H | 150000 | 330
| Kepala Tim Pekerja Bangunan Kayu | 0.0043 | O.H | 140000 | 602
| Pekerja Bangunan Kayu | 0.043 | O.H | 135000 | 5805
| Asisten Pekerja Bangunan | 0.043 | O.H | 100000 | 4300
| Bahan Bangunan: |  |  | Jumlah: | 11037
| Slimar Alumunium 3/8 | 1.1 | m1 | 140000 | 154000
| Sealent | 0.06 | tube | 40000 | 2400
| Skrup/Ripet | 2 | Buah | 810 | 1620
|  |  |  | Jumlah: | 158020
|  |  |  | Nilai HSPK : | 169057
| Pemasangan Kusen PJ1 |  | unit
| Kusen Alumunium Profil 4" Dark Brown | 13.9 | m1 | 152542 | 2120333.8
| Daun Pintu WPC | 1.8 | m2 | 1250000 | 2250000
| Slimar Jendela Alumunium 3/5 Dark Brown | 11.9 | m1 | 169057 | 2011778.3
| Kaca 5 mm | 3.2 | m2 | 326462.5 | 1044680
| Pemasangan Lock Case | 1 | Unit | 350000 | 350000
| Pemasangan Handle Pintu Tunggal | 1 | Stel | 250000 | 250000
| Pemasangan Steel Hinge | 2 | Stel | 75000 | 150000
| Pemasangan Pivot Hinge | 2 | Stel | 425000 | 850000
| Pemasangan Rambuncis | 2 | Unit | 15000 | 30000
| Pemasangan Door Stoper | 1 | Unit | 35000 | 35000
|  |  |  | Jumlah: | 9091792.1
|  |  |  | Nilai HSPK : | 9091792.1
| Pemasangan Kusen PJ2 |  | unit
| Kusen Alumunium Profil 4" Dark Brown | 13.9 | m1 | 152542 | 2120333.8
| Slimar Pintu Alumunium 3/5 Dark Brown | 6.15 | m1 | 169057 | 1039700.55
| Slimar Jendela Alumunium 3/5 Dark Brown | 5.95 | m1 | 169057 | 1005889.15
| Kaca 5 mm | 4.55 | m2 | 326462.5 | 1485404.375
| Pemasangan Lock Case | 1 | Unit | 350000 | 350000
| Pemasangan Handle Pintu Tunggal | 1 | Stel | 250000 | 250000
| Pemasangan Steel Hinge | 2 | Stel | 75000 | 150000
| Pemasangan Pivot Hinge | 1 | Stel | 425000 | 425000
| Pemasangan Rambuncis | 1 | Unit | 15000 | 15000
| Pemasangan Door Stoper | 1 | Unit | 35000 | 35000
|  |  |  | Jumlah: | 6876327.875
|  |  |  | Nilai HSPK : | 6876327.875
| Pemasangan Kusen PJ1 |  | unit
| Kusen Alumunium Profil 4" Dark Brown | 12.71 | m1 | 152542 | 1938808.82
| Daun Pintu WPC | 2.6105 | m2 | 1250000 | 3263125
| Slimar Jendela Alumunium 3/5 Dark Brown | 11.16 | m1 | 169057 | 1886676.12
| Kaca 5 mm | 1.926 | m2 | 326462.5 | 628766.775
| Pemasangan Lock Case | 2 | Unit | 350000 | 700000
| Pemasangan Handle Pintu Tunggal | 2 | Stel | 250000 | 500000
| Pemasangan Steel Hinge | 2 | Stel | 75000 | 150000
| Pemasangan Pivot Hinge | 2 | Stel | 425000 | 850000
| Pemasangan Rambuncis | 2 | Unit | 15000 | 30000
| Pemasangan Door Stoper | 2 | Unit | 35000 | 70000
|  |  |  | Jumlah: | 10017376.715
|  |  |  | Nilai HSPK : | 10017376.715
| Pemasangan Kusen P1 |  | unit
| Kusen Alumunium Profil 4" Dark Brown | 5.06 | m1 | 152542 | 771862.52
| Daun Pintu WPC | 1.65 | m2 | 1250000 | 2062500
| Pemasangan Lock Case | 1 | Unit | 350000 | 350000
| Pemasangan Handle Pintu Tunggal | 1 | Stel | 250000 | 250000
| Pemasangan Steel Hinge | 1 | Stel | 75000 | 75000
| Pemasangan Door Stoper | 1 | Unit | 35000 | 35000
|  |  |  | Jumlah: | 3544362.52
|  |  |  | Nilai HSPK : | 3544362.52
| Pemasangan Kusen P3 |  | unit
| Kusen Alumunium Profil 4" Dark Brown | 5.06 | m1 | 152542 | 771862.52
| Slimar Pintu Alumunium 3/8 Dark Brown | 5.75 | m1 | 169057 | 972077.75
| Kaca 5 mm | 1.3 | m2 | 326462.5 | 424401.25
| Pemasangan Lock Case | 1 | Unit | 350000 | 350000
| Pemasangan Handle Pintu Tunggal | 1 | Stel | 250000 | 250000
| Pemasangan Steel Hinge | 1 | Stel | 75000 | 75000
| Pemasangan Door Stoper | 1 | Unit | 35000 | 35000
|  |  |  | Jumlah: | 2878341.52
|  |  |  | Nilai HSPK : | 2878341.52
| Pemasangan Kusen J1 |  | unit
| Kusen Alumunium Profil 4" Dark Brown | 9.7 | m1 | 152542 | 1479657.4
| Slimar Jendela Alumunium 3/5 Dark Brown | 11.6 | m1 | 169057 | 1961061.2
| Kaca 5 mm | 2.84 | m2 | 326462.5 | 927153.5
| Pemasangan Rambuncis | 2 | Unit | 15000 | 30000
| Pemasangan Rel Jendela | 2 | Stel | 425000 | 850000
|  |  |  | Jumlah: | 5247872.1
|  |  |  | Nilai HSPK : | 5247872.1
| Pemasangan Kusen J3 |  | unit
| Kusen Alumunium Profil 4" Dark Brown | 9.9 | m1 | 152542 | 1510165.8
| Slimar Jendela Alumunium 3/5 Dark Brown | 5.9 | m1 | 169057 | 997436.3
| Kaca 5 mm | 2.8 | m2 | 326462.5 | 914095
| Pemasangan Rambuncis | 1 | Unit | 15000 | 15000
| Pemasangan Pivot Hinge | 1 | Stel | 425000 | 425000
|  |  |  | Jumlah: | 3861697.1
|  |  |  | Nilai HSPK : | 3861697.1
| Pemasangan Kusen J2 |  | unit
| Kusen Alumunium Profil 4" Dark Brown | 3.64 | m1 | 152542 | 555252.88
| Slimar Jendela Alumunium 3/5 Dark Brown | 4.7 | m1 | 169057 | 794567.9
| Kaca 5 mm | 0.5 | m2 | 326462.5 | 163231.25
| Pemasangan Rambuncis | 2 | Unit | 15000 | 30000
| Pemasangan Rel Jendela | 2 | Stel | 75000 | 150000
|  |  |  | Jumlah: | 1693052.03
|  |  |  | Nilai HSPK : | 1693052.03
| Pemasangan Kusen J4 |  | unit
| Kusen Alumunium Profil 4" Dark Brown | 9 | m1 | 152542 | 1372878
| Kaca 5 mm | 4.4 | m2 | 326462.5 | 1436435
|  |  |  | Jumlah: | 2809313
|  |  |  | Nilai HSPK : | 2809313
| Pemasangan Kusen BV |  | unit
| Kusen Alumunium Profil 4" Dark Brown | 3.2 | m1 | 152542 | 488134.4
| Kaca 5 mm | 0.36 | m2 | 326462.5 | 117526.5
|  |  |  | Jumlah: | 605660.9
|  |  |  | Nilai HSPK : | 605660.9
| Pemasangan Kusen JX |  | unit
| Kusen Alumunium Profil 4" Dark Brown | 9 | m | 152542 | 1372878
| Kaca 5 mm | 2.168 | m2 | 326462.5 | 707770.7
|  |  |  | Jumlah: | 2080648.7
|  |  |  | Nilai HSPK : | 2080648.7
| Pemasangan Titik Stop Kontak Gedung |  | Titik
Gaji:
| Kepala Tim Pekerja Bangunan Listrik | 0.05 | O.H | 140000 | 7000
| Pekerja Bangunan Listrik | 0.2 | O.H | 135000 | 27000
| Asisten Pekerja Bangunan | 0.001 | O.H | 100000 | 100
| Bahan Bangunan |  |  | Jumlah: | 34100
| Stop Kontak | 1 | Buah | 27300 | 27300
| Kabel NYM 3 x 2.5 mm | 10 | m | 15600 | 156000
| Pipa Pralon 5/8 | 2.5 | Lonjor | 7800 | 19500
| T Doos Pvc | 1 | Buah | 3900 | 3900
|  |  |  | Jumlah: | 206700
|  |  |  | Nilai HSPK : | 240800
| Pemasangan Titik Antena |  | Titik
Gaji:
| Kepala Tim Pekerja Bangunan Listrik | 0.05 | O.H | 140000 | 7000
| Pekerja Bangunan Listrik | 0.2 | O.H | 135000 | 27000
| Asisten Pekerja Bangunan | 0.001 | O.H | 100000 | 100
| Bahan Bangunan |  |  | Jumlah: | 34100
| Stop Kontak Antena | 1 | Buah | 40000 | 40000
| Kabel NYM 3 x 2.5 mm | 10 | m | 15600 | 156000
| Pipa Pralon 5/8 | 2.5 | Lonjor | 7800 | 19500
| T Doos Pvc | 1 | Buah | 3900 | 3900
|  |  |  | Jumlah: | 219400
|  |  |  | Nilai HSPK : | 253500
| Pemasangan Titik Lampu Gedung |  | Titik
Gaji:
| Kepala Tim Pekerja Bangunan Listrik | 0.05 | O.H | 140000 | 7000
| Pekerja Bangunan Listrik | 0.5 | O.H | 135000 | 67500
| Asisten Pekerja Bangunan | 0.3 | O.H | 100000 | 30000
| Bahan Bangunan |  |  | Jumlah: | 104500
| Isolator | 4 | Buah | 8000 | 32000
| Kabel NYM 3 x 2.5 mm | 10 | m | 15600 | 156000
| Pipa Pralon 5/8 | 2.5 | Lonjor | 7800 | 19500
| T Doos Pvc | 1 | Buah | 3900 | 3900
| Fiting Plafon | 1 | Buah | 14300 | 14300
|  |  |  | Jumlah: | 225700
|  |  |  | Nilai HSPK : | 330200
| Pemasangan Titik Lampu Downlight 4" |  | Titik
Gaji:
| Kepala Tim Pekerja Bangunan Listrik | 0.05 | O.H | 140000 | 7000
| Pekerja Bangunan Listrik | 0.5 | O.H | 135000 | 67500
| Asisten Pekerja Bangunan | 0.3 | O.H | 100000 | 30000
| Bahan Bangunan |  |  | Jumlah: | 104500
| Isolator | 4 | Buah | 8000 | 32000
| Kabel NYM 3 x 2.5 mm | 10 | m | 15600 | 156000
| Pipa Pralon 5/8 | 2.5 | Lonjor | 7800 | 19500
| T Doos Pvc | 1 | Buah | 3900 | 3900
| Downlight 4" | 1 | Buah | 55000 | 55000
|  |  |  | Jumlah: | 266400
|  |  |  | Nilai HSPK : | 370900
| Pemasangan Titik Lampu Downlight 3" |  | Titik
Gaji:
| Kepala Tim Pekerja Bangunan Listrik | 0.05 | O.H | 140000 | 7000
| Pekerja Bangunan Listrik | 0.5 | O.H | 135000 | 67500
| Asisten Pekerja Bangunan | 0.3 | O.H | 100000 | 30000
| Bahan Bangunan |  |  | Jumlah: | 104500
| Isolator | 4 | Buah | 8000 | 32000
| Kabel NYM 3 x 2.5 mm | 10 | m | 15600 | 156000
| Pipa Pralon 5/8 | 2.5 | Lonjor | 7800 | 19500
| T Doos Pvc | 1 | Buah | 3900 | 3900
| Downlight 3" | 1 | Buah | 35000 | 35000
|  |  |  | Jumlah: | 246400
|  |  |  | Nilai HSPK : | 350900
| Pemasangan Titik Lampu Downlight Outbow |  | Titik
Gaji:
| Kepala Tim Pekerja Bangunan Listrik | 0.05 | O.H | 140000 | 7000
| Pekerja Bangunan Listrik | 0.5 | O.H | 135000 | 67500
| Asisten Pekerja Bangunan | 0.3 | O.H | 100000 | 30000
| Bahan Bangunan |  |  | Jumlah: | 104500
| Isolator | 4 | Buah | 8000 | 32000
| Kabel NYM 3 x 2.5 mm | 10 | m | 15600 | 156000
| Pipa Pralon 5/8 | 2.5 | Lonjor | 7800 | 19500
| T Doos Pvc | 1 | Buah | 3900 | 3900
| Downlight Outbow | 1 | Buah | 45000 | 45000
|  |  |  | Jumlah: | 256400
|  |  |  | Nilai HSPK : | 360900
| Pemasangan Titik Lampu Strip |  | Titik
Gaji:
| Kepala Tim Pekerja Bangunan Listrik | 0.05 | O.H | 140000 | 7000
| Pekerja Bangunan Listrik | 0.5 | O.H | 135000 | 67500
| Asisten Pekerja Bangunan | 0.3 | O.H | 100000 | 30000
| Bahan Bangunan |  |  | Jumlah: | 104500
| Isolator | 4 | Buah | 8000 | 32000
| Kabel NYM 3 x 2.5 mm | 10 | m | 15600 | 156000
| Pipa Pralon 5/8 | 2.5 | Lonjor | 7800 | 19500
| T Doos Pvc | 1 | Buah | 3900 | 3900
|  |  |  | Jumlah: | 211400
|  |  |  | Nilai HSPK : | 315900
| Pemasangan Titik Lampu Tempel + Lampu |  | Titik
Gaji:
| Kepala Tim Pekerja Bangunan Listrik | 0.05 | O.H | 140000 | 7000
| Pekerja Bangunan Listrik | 0.5 | O.H | 135000 | 67500
| Asisten Pekerja Bangunan | 0.3 | O.H | 100000 | 30000
| Bahan Bangunan |  |  | Jumlah: | 104500
| Isolator | 4 | Buah | 8000 | 32000
| Kabel NYM 3 x 2.5 mm | 10 | m | 15600 | 156000
| Pipa Pralon 5/8 | 2.5 | Lonjor | 7800 | 19500
| T Doos Pvc | 1 | Buah | 3900 | 3900
| Lampu Tempel | 1 | Buah | 250000 | 250000
|  |  |  | Jumlah: | 461400
|  |  |  | Nilai HSPK : | 565900
| Pemasangan Titik Lampu Dome Kotak |  | Titik
Gaji:
| Kepala Tim Pekerja Bangunan Listrik | 0.05 | O.H | 140000 | 7000
| Pekerja Bangunan Listrik | 0.5 | O.H | 135000 | 67500
| Asisten Pekerja Bangunan | 0.3 | O.H | 100000 | 30000
| Bahan Bangunan |  |  | Jumlah: | 104500
| Isolator | 4 | Buah | 8000 | 32000
| Kabel NYM 3 x 2.5 mm | 10 | m | 15600 | 156000
| Pipa Pralon 5/8 | 2.5 | Lonjor | 7800 | 19500
| T Doos Pvc | 1 | Buah | 3900 | 3900
| Lampu Dome Kotak | 1 | Buah | 500000 | 500000
|  |  |  | Jumlah: | 711400
|  |  |  | Nilai HSPK : | 815900
| Pemasangan Lampu LED Strip (Fasad) |  | m
Gaji:
| Kepala Tim Pekerja Bangunan Listrik | 0.05 | O.H | 140000 | 7000
| Pekerja Bangunan Listrik | 0.5 | O.H | 135000 | 67500
| Asisten Pekerja Bangunan | 0.3 | O.H | 100000 | 30000
| Bahan Bangunan |  |  | Jumlah: | 104500
| Isolator | 4 | Buah | 8000 | 32000
| Kabel NYM 3 x 2.5 mm | 10 | m | 15600 | 156000
| Pipa Pralon 5/8 | 2.5 | Lonjor | 7800 | 19500
| T Doos Pvc | 1 | Buah | 3900 | 3900
|  |  |  | Jumlah: | 211400
|  |  |  | Nilai HSPK : | 315900
| Pemasangan Saklar Tunggal |  | Titik
Gaji:
| Kepala Tim Pekerja Bangunan Listrik | 0.05 | O.H | 140000 | 7000
| Pekerja Bangunan Listrik | 0.2 | O.H | 135000 | 27000
| Asisten Pekerja Bangunan | 0.001 | O.H | 100000 | 100
| Bahan Bangunan |  |  | Jumlah: | 34100
| Saklar Tunggal | 1 | Buah | 32450 | 32450
|  |  |  | Jumlah: | 32450
|  |  |  | Nilai HSPK : | 66550
| Pemasangan Saklar Ganda |  | Titik
Gaji:
| Kepala Tim Pekerja Bangunan Listrik | 0.05 | O.H | 140000 | 7000
| Pekerja Bangunan Listrik | 0.2 | O.H | 135000 | 27000
| Asisten Pekerja Bangunan | 0.001 | O.H | 100000 | 100
| Bahan Bangunan |  |  | Jumlah: | 34100
| Saklar Ganda | 1 | Buah | 49400 | 49400
|  |  |  | Jumlah: | 49400
|  |  |  | Nilai HSPK : | 83500
| Pemasangan Pipa Air Bersih diameter 1/2'' (Pipa Panas) |  | m
Gaji:
| Kepala Proyek | 0.0018 | O.H | 150000 | 270
| Kepala Tim Pekerja Bangunan Batu | 0.006 | O.H | 140000 | 840
| Pekerja Bangunan Batu | 0.06 | O.H | 135000 | 8100
| Asisten Pekerja Bangunan | 0.036 | O.H | 100000 | 3600
| Bahan Bangunan: |  |  | Jumlah: | 12810
| Pipa Air Panas 1/2" | 1 | m | 27500 | 27500
| Perlengkapan 35% harga pipa | 0.105 | batang | 27500 | 2887.5
|  |  |  | Jumlah: | 30387.5
|  |  |  | Nilai HSPK : | 43197.5
| Pemasangan Pipa Air Bersih diameter 3/4'' |  | m
Gaji:
| Kepala Proyek | 0.0018 | O.H | 150000 | 270
| Kepala Tim Pekerja Bangunan Batu | 0.006 | O.H | 140000 | 840
| Pekerja Bangunan Batu | 0.06 | O.H | 135000 | 8100
| Asisten Pekerja Bangunan | 0.036 | O.H | 100000 | 3600
| Bahan Bangunan: |  |  | Jumlah: | 12810
| Pipa PVC 3/4'' type AW Panjang 4 m | 0.3 | batang | 37000 | 11100
| Perlengkapan 35% harga pipa | 0.105 | Buah | 39100 | 4105.5
|  |  |  | Jumlah: | 15205.5
|  |  |  | Nilai HSPK : | 28015.5
| Pemasangan Pipa Air Kotor diameter 3'' |  | m
Gaji:
| Kepala Proyek | 0.0041 | O.H | 150000 | 615
| Kepala Tim Pekerja Bangunan Batu | 0.0135 | O.H | 140000 | 1890
| Pekerja Bangunan Batu | 0.135 | O.H | 135000 | 18225
| Asisten Pekerja Bangunan | 0.081 | O.H | 100000 | 8100
| Bahan Bangunan: |  |  | Jumlah: | 28830
| Pipa PVC 3'' type C Panjang 4 m | 0.3 | batang | 71033 | 21309.9
| Perlengkapan 35% harga pipa | 0.105 | Buah | 69600 | 7308
|  |  |  | Jumlah: | 28617.9
|  |  |  | Nilai HSPK : | 57447.9
| Pemasangan Pipa Air Kotor diameter 4'' |  | m
Gaji:
| Kepala Proyek | 0.0041 | O.H | 150000 | 615
| Kepala Tim Pekerja Bangunan Batu | 0.0135 | O.H | 140000 | 1890
| Pekerja Bangunan Batu | 0.135 | O.H | 135000 | 18225
| Asisten Pekerja Bangunan | 0.081 | O.H | 100000 | 8100
| Bahan Bangunan: |  |  | Jumlah: | 28830
| Pipa PVC 4'' type C Panjang 4 m | 0.3 | batang | 91933 | 27579.9
| Perlengkapan 35% harga pipa | 0.105 | Buah | 89400 | 9387
|  |  |  | Jumlah: | 36966.9
|  |  |  | Nilai HSPK : | 65796.9
| Pemasangan Kran Air |  | Buah
Gaji:
| Kepala Tim Pekerja Bangunan Pipa | 0.03 | O.H | 140000 | 4200
| Pekerja Bangunan Pipa | 0.15 | O.H | 135000 | 20250
| Bahan Bangunan: |  |  | Jumlah: | 24450
| Kran Air 3/4 | 1 | Buah | 53167 | 53167
| Rol TBA | 1 | roll | 11800 | 11800
|  |  |  | Jumlah: | 64967
|  |  |  | Nilai HSPK : | 89417
| Pemasangan Kitchen Sink + Kran |  | Buah
Gaji:
| Kepala Proyek | 0.1 | O.H | 150000 | 15000
| Kepala Tim Pekerja Bangunan Batu | 0.15 | O.H | 140000 | 21000
| Pekerja Bangunan Batu | 1.45 | O.H | 135000 | 195750
| Asisten Pekerja Bangunan | 1.2 | O.H | 100000 | 120000
| Bahan Bangunan: |  |  | Jumlah: | 351750
| Kitchen Sink + Kran | 1 | Buah | 550000 | 550000
| Perlengkapan 12 % harga Kitchen Sink | 0.12 | Buah | 550000 | 66000
| Semen portland (50kg) | 0.12 | Zak | 53500 | 6420
| Pasir Pasang | 0.01 | m3 | 186666.6667 | 1866.6667
|  |  |  | Jumlah: | 624286.6667
|  |  |  | Nilai HSPK : | 976036.6667
| Kloset Duduk Porselen |  | Buah
Gaji:
| Kepala Proyek | 0.16 | O.H | 150000 | 24000
| Kepala Tim Pekerja Bangunan Batu | 0.16 | O.H | 140000 | 22400
| Pekerja Bangunan Batu | 1.1 | O.H | 135000 | 148500
| Asisten Pekerja Bangunan | 1.1 | O.H | 100000 | 110000
| Bahan Bangunan: |  |  | Jumlah: | 304900
| Closet Duduk Porselen Warna Putih | 1 | Buah | 2500000 | 2500000
| Perlengkapan 6% harga closet | 0.06 | Buah | 2500000 | 150000
|  |  |  | Jumlah: | 2650000
|  |  |  | Nilai HSPK : | 2954900
| Pemasangan Wastafel Complete |  | Buah
Gaji:
| Kepala Proyek | 0.1 | O.H | 150000 | 15000
| Kepala Tim Pekerja Bangunan Batu | 0.15 | O.H | 140000 | 21000
| Pekerja Bangunan Batu | 1.45 | O.H | 135000 | 195750
| Asisten Pekerja Bangunan | 1.2 | O.H | 100000 | 120000
| Bahan Bangunan: |  |  | Jumlah: | 351750
| Wastafel | 1 | Buah | 1600000 | 1600000
| Perlengkapan 12 % harga wastafel | 0.12 | Buah | 1600000 | 192000
| Semen portland (50kg) | 0.12 | Zak | 53500 | 6420
| Pasir Pasang | 0.01 | m3 | 186666.6667 | 1866.6667
|  |  |  | Jumlah: | 1800286.6667
|  |  |  | Nilai HSPK : | 2152036.6667
| Pemasangan Hand Shower |  | Buah
Gaji:
| Kepala Tim Pekerja Bangunan Pipa | 0.03 | O.H | 140000 | 4200
| Pekerja Bangunan Pipa | 0.15 | O.H | 135000 | 20250
| Bahan Bangunan: |  |  | Jumlah: | 24450
| Hand Shower | 1 | Buah | 1250000 | 1250000
| Rol TBA | 1 | roll | 11800 | 11800
| Kran Cabang | 1 | Buah | 435000 | 435000
|  |  |  | Jumlah: | 1696800
|  |  |  | Nilai HSPK : | 1721250
| Pemasangan Mixer Shower |  | Buah
Gaji:
| Kepala Tim Pekerja Bangunan Pipa | 0.03 | O.H | 140000 | 4200
| Pekerja Bangunan Pipa | 0.15 | O.H | 135000 | 20250
| Bahan Bangunan: |  |  | Jumlah: | 24450
| Mixer Shower | 1 | Buah | 5150000 | 5150000
| Rol TBA | 1 | roll | 11800 | 11800
|  |  |  | Jumlah: | 5161800
|  |  |  | Nilai HSPK : | 5186250
| Pemasangan Tempat Sabun |  | Buah
Gaji:
| Kepala Tim Pekerja Bangunan Batu | 0.03 | O.H | 140000 | 4200
| Pekerja Bangunan Batu | 0.15 | O.H | 135000 | 20250
| Bahan Bangunan: |  |  | Jumlah: | 24450
| Tempat Sabun | 1 | Buah | 150000 | 150000
|  |  |  | Jumlah: | 150000
|  |  |  | Nilai HSPK : | 174450
| Pemasangan Jet Shower |  | Buah
Gaji:
| Kepala Tim Pekerja Bangunan Pipa | 0.03 | O.H | 140000 | 4200
| Pekerja Bangunan Pipa | 0.15 | O.H | 135000 | 20250
| Bahan Bangunan: |  |  | Jumlah: | 24450
| Jet Shower | 1 | Buah | 350000 | 350000
|  |  |  | Jumlah: | 350000
|  |  |  | Nilai HSPK : | 374450
| Pemasangan Avour |  | Buah
Gaji:
| Kepala Tim Pekerja Bangunan Pipa | 0.03 | O.H | 140000 | 4200
| Pekerja Bangunan Pipa | 0.15 | O.H | 135000 | 20250
| Bahan Bangunan: |  |  | Jumlah: | 24450
| Avour | 1 | Buah | 95000 | 95000
|  |  |  | Jumlah: | 95000
|  |  |  | Nilai HSPK : | 119450
| Pemasangan Sink Dapur + Kran |  | Buah
Gaji:
| Kepala Proyek | 0.1 | O.H | 150000 | 15000
| Kepala Tim Pekerja Bangunan Batu | 0.15 | O.H | 140000 | 21000
| Pekerja Bangunan Batu | 1.45 | O.H | 135000 | 195750
| Asisten Pekerja Bangunan | 1.2 | O.H | 100000 | 120000
| Bahan Bangunan: |  |  | Jumlah: | 351750
| Sink Dapur + Kran | 1 | Buah | 1600000 | 1600000
| Perlengkapan 12 % harga Sink Dapur + Kran | 0.12 | Buah | 1600000 | 192000
| Semen portland (50kg) | 0.12 | Zak | 53500 | 6420
| Pasir Pasang | 0.01 | m3 | 186666.6667 | 1866.6667
|  |  |  | Jumlah: | 1800286.6667
|  |  |  | Nilai HSPK : | 2152036.6667

## PERHITUNGAN
PERHITUNGAN KAPASITAS PEKERJAAN
1 | PERHITUNGAN TAHAP AWAL PEMBANGUNAN
| a | Volume pembersihan lahan = panjang lahan x lebar lahan
|  | 112 | m²
| b | Volume pembuatan bedeng/ direksi seet = panjang x lebar
|  | 18 | m²
2 | PERHITUNGAN PEMBUATAN PAPAN KONSTRUKSI (BOWPLANK)
| a | Volume keliling bangunan = (panjang + lebar)x 2 sisi
|  | 44 | m²
3 | PERHITUNGAN GALIAN DASAR BANGUNAN
| A | PENGGALIAN TANAH
|  | a.1 | Volume galian tanah sepanjang bangunan= (lebar galian bawah pondasi + lebar galian atas pondasi) / 2 x tinggi galian x panjang galian)
|  |  | 28.6875 | m³
|  | a.2 | Volume galian sepanjang pondasi pagar = (lebar galian bawah pondasi + lebar galian atas pondasi) / 2 x tinggi galian x panjang galian)
|  |  | 20.7188 | m³
|  | a.3 | Total Volume galian = Volume galian bangunan + Volume galian pagar
|  |  | 49.4062 | m³
| B | PENGURUKAN PASIR DAN TANAH
|  | b.1 | Pengurukan pasir bawah pondasi
|  |  | b.1.1 | Volume Pengurukan dibawah pondasi bangunan = tebal Pengurukan x lebar Pengurukan x panjang pondasi bangunan
|  |  |  | 1.7 | m³
|  |  | b.1.2 | Volume Pengurukan dibawah pondasi pagar = tebal Pengurukan x lebar Pengurukan x panjang pondasi pagar
|  |  |  | 1.3 | m³
|  |  | b.1.3 | total Volume Pengurukan pasir dibawah pondasi = Volume Pengurukan bangunan + Volume Pengurukan pagar
|  |  |  | 3 | m³
|  | b.2 | Pengurukan pasir bawah lantai = tebal Pengurukan x lebar ruangan
|  |  | 4 | m³
|  | b.3 | Pengurukan tanah kembali = (Volume galian tanah - Volume pasangan pondasi batu belah) + Pengurukan pasir bawah pondasi
|  |  | 24.1 | m³
|  | b.4 | Pengurukan tanah untuk tinggi lantai = tebal Pengurukan x luas ruangan - sisa Volume Pengurukan
|  |  | 6.68 | m³
4 | PERHITUNGAN PEMASANGAN PONDASI BATU BELAH
| a | Volume pondasi pada bangunan = lebar pondasi atas + lebar pondasi bawah / 2 x tinggi x panjang
|  | 16.7344 | m³
| b | Volume pondasi pada pagar = lebar pondasi atas + lebar pondasi bawah / 2 x tinggi x panjang
|  | 11.5781 | m³
| c | Total Volume pondasi batu belah = Volume pondasi bangunan + Volume pondasi pagar
|  | 28.3125 | m³
5 | PERHITUNGAN PEMASANGAN BETON BERTULANG
| a | Volume pondasi plat setempat = panjang x lebar x ketebalan x jumlah pondasi plat
|  | 3.5 | m³
| b | Volume sloof
|  | b.1 | Volume sloof 20 x 30 pada bangunan = lebar penampang x tinggi penampang x panjang pondasi bangunan
|  |  | 2.55 | m³
|  | b.2 | Volume sloof 15 x 20 pada pagar = lebar penampang x tinggi penampang x panjang pondasi pagar
|  |  | 0.975 | m³
|  | b.3 | Total Volume sloof = Volume pondasi banguan + Volume pondasi pagar
|  |  | 3.525 | m³
| c | Volume kolom
|  | c.1 | Kolom 15 x 15 = lebar kolom x tebal kolom x tinggi kolom jumlah kolom
|  |  | 0.432 | m³
|  | c.2 | Kolom 25 x 25 = lebar kolom x tebal kolom x tinggi kolom jumlah kolom
|  |  | 3.2 | m³
|  | c.3 | Kolom 15 x 20 = lebar kolom x tebal kolom x tinggi kolom jumlah kolom
|  |  | 1.344 | m³
|  | c.4 | Volume Kolom seluruhnya = Volume kolom 15x15 + Volume kolom 25x25 + Volume kolom 15x20
|  |  | 4.976 | m³
| d | Balok lantai 2 dan atap
|  | d.1 | Volume balok 20x30 = lebar x tinggi x panjang balok
|  |  | 3.3 | m³
|  | d.2 | Volume balok 12x12 = lebar x tinggi x panjang balok
|  |  | 0.1584 | m³
|  | d.3 | Volume balok seluruhnya = balok 25x25 +balok 12x12
|  |  | 3.4584 | m³
| f | Ringbalok
|  | f.1 | Ringbalok 15x20 = lebar x tinggi x panjang ringbalok
|  |  | 0.48 | m³
|  | f.2 | Ringbalok 15x15 = lebar x tinggi x panjang ringbalok
|  |  | 1.8225 | m³
| g | beton tangga
|  | g.1 | Plat pondasi tangga = lebar x panjang x tinggi
|  |  | 0.8 | m³
|  | g.2 | Plat beton tangga = lebar x panjang x tinggi
|  |  | 1.2 | m³
|  | g.3 | Beton anak tangga = tinggi beton anak tangga x lebar beton anak tangga x panjang anak tangga x jumlah anak tangga
|  |  | 0.972 | m³
|  | g.4 | Total Volume. beton tangga = pondasi + plat + anak tangga
|  |  | 2.972 | m³
| h | Beton meja dapur = panjang x lebar x tebal meja dapur
|  | 0.175 | m³
| i | Beton carport / garasi = tebal x luas carport
|  | 1.95 | m³
| j | Beton lantai kerja = tebal x luas lantai kerja
|  | 4 | m³
6 | PERHITUNGAN PEMASANGAN DINDING DAN PLESTERAN
| a | Perhitungan ukuran dinding
|  | a.1 | Dinding 1 : 3
|  |  | a.1.1 | Trasram 1:3 KM/WC lantai 1 = panjang dinding KM/WC lantai 1 x tinggi dinding
|  |  |  | 22.4 | m²
|  |  | a.1.2 | Trasram 1:3 KM/WC lantai 2 = panjang dinding KM/WC lantai 2 x tinggi dinding
|  |  |  | 28.8 | m²
|  |  | a.1.3 | total dinding 1 : 3 = lantai 1 + lantai 2
|  |  |  | 51.2 | m²
|  | a.2 | Dinding 1 : 5
|  |  | a.2.1 | dinding pagar = panjang dinding x tinggi dinding
|  |  |  | 49 | m²
|  |  | a.2.2 | dinding lantai 1 = panjang dinding lantai 1 x tinggi dinding - luas kusen lantai 1
|  |  |  | 128.8 | m²
|  |  | a.2.3 | dinding lantai 2 = panjang dinding lantai 2 x tinggi dinding - luas kusen lantai 2
|  |  |  | 126.9 | m²
|  |  | a.2.4 | Total luas dinding = dinding pagar + lantai 1 + lantai 2
|  |  |  | 304.7 | m²
|  | a.3 | rolaag teras = lebar x tinggi x panjang teras
|  |  | 0.83125 | m³
| b | Perhitungan ukuran Plesteran
|  | b.1 | Plesteran untuk dinding 1 : 3
|  |  | b.1.1 | plesteran 1:3 KM/WC lantai 1 = panjang dinding KM/WC lantai 1 x tinggi dinding x 2 sisi
|  |  |  | 44.8 | m²
|  |  | b.1.2 | Plesteran 1:3 KM/WC lantai 2 = panjang dinding KM/WC lantai 2 x tinggi dinding x 2 sisi
|  |  |  | 57.6 | m²
|  |  | b.1.3 | total plesteran 1 : 3 = lantai 1 + lantai 2
|  |  |  | 102.4 | m²
|  | b.2 | plesteran untuk dinding 1 : 5
|  |  | b.2.1 | dinding pagar = panjang dinding x tinggi dinding x 2 sisi
|  |  |  | 98 | m²
|  |  | b.2.2 | dinding lantai 1 = panjang dinding lantai 1 x tinggi dinding - luas kusen lantai 1 x2 sisi
|  |  |  | 75.2 | m²
|  |  | b.2.3 | dinding lantai 2 = panjang dinding lantai 2 x tinggi dinding - luas kusen lantai 2 x 2 sisi
|  |  |  | 84.2 | m²
|  |  | b.2.4 | Total luas dinding = dinding pagar + lantai 1 + lantai 2
|  |  |  | 257.4 | m²
7 | PERHITUNGAN PEMASANGAN UBIN LANTAI
| a | Ubin Lantai 40 x 40cm
|  | a.1 | Lantai 1 = luas lantai 1
|  |  | 49.05 | m²
|  | a.2 | Lantai 2 = luas lantai 2
|  |  | 41 | m²
| b | Ubin Lantai 20 x 20 untuk KM/WC
|  | b.1 | Lantai 1 = luas lantai 1 KM/WC
|  |  | 2.5 | m²
|  | b.2 | Lantai 2 = luas lantai 2 KM/WC
|  |  | 5 | m²
| c | Ubin Lantai teras
|  | c.1 | Teras depan = luas teras depan
|  |  | 4.5 | m²
|  | c.2 | Teras belakang = luas teras belakang
|  |  | 3 | m²
8 | PERHITUNGAN PEMASANGAN UBIN TEMBOK
| a | Ubin tembok 20 x 20cm KM/WC
|  | a.1 | Lantai 1 = panjang dinding x tinggi
|  |  | 22.4 | m²
|  | a.2 | Lantai 2 = panjang dinding x tinggi
|  |  | 28.8 | m²
| b | Ubin tembok 20 x 20cm meja dan dinding dapur = panjang dinding dapur x tinggi + luas meja dapur
|  | 10.5 | m²
| c | Plin Ubin tembok
|  | c.1 | Plin Ubin tembok lantai 1 = panjang dinding lantai 1
|  |  | 57 | m²
|  | c.2 | Plin Ubin tembok lantai 2 = panjang dinding lantai 2
|  |  | 53 | m²
9 | PERHITUNGAN PLAFOND
| a. | Rangka plafond :
|  | a.1 | Rangka plafond GRC
|  |  | a.1.1 | Volume. rangka plafond GRC lantai 1 = luas area ruangan lantai 1
|  |  |  | 45 | m²
|  |  | a.1.2 | Volume. rangka plafond GRC lantai 2 = luas area ruangan lantai 2
|  |  |  | 52 | m²
|  | a.2 | Rangka plafond kayu ramin
|  |  | a.2.1 | Volume. rangka plafond kayu ramin teras lantai 1 = luas area ruangan teras lantai 1
|  |  |  | 7.5 | m²
|  |  | a.2.2 | Volume. rangka plafond kayu ramin teras lantai 2 = luas area ruangan teras lantai 2
|  |  |  | 3 | m²
| b. | Penutup plafond :
|  | b.1 | Penutup plafond GRC
|  |  | b.1.1 | Volume. penutup plafond GRC lantai 1 = luas area ruangan lantai 1
|  |  |  | 45 | m²
|  |  | b.1.2 | Volume. penutup plafond GRC lantai 2 = luas area ruangan lantai 2
|  |  |  | 52 | m²
|  | b.2 | Penutup plafond kayu ramin
|  |  | b.2.1 | Penutup plafond kayu ramin teras lantai 1 = luas area ruangan teras lantai 1
|  |  |  | 7.5 | m²
|  |  | b.2.2 | Penutup plafond kayu ramin teras lantai 2 = luas area ruangan teras lantai 2
|  |  |  | 3 | m²
| c. | Aksesoris plafond :
|  | c.1 | Lisplafond kayu profil 5cm
|  |  | c.1.1 | lisplafond kayu profil lantai 1 = panjang lisplafond lantai 1
|  |  |  | 59 | m'
|  |  | c.1.2 | lisplafond kayu profil lantai 2 = panjang lisplafond lantai 2
|  |  |  | 65 | m'
|  | c.2 | Lisplafond kayu 1 x 4 cm
|  |  | c.2.1 | lisplafond kayu lantai 1 = panjang lisplafond luar lantai 1
|  |  |  | 16 | m'
|  |  | c.2.2 | lisplafond kayu lantai 2 = panjang lisplafond luar lantai 2
|  |  |  | 7 | m'
10 | PERHITUNGAN PEMASANGAN KUSEN, PINTU DAN JENDELA
a. | Kusen kayu :
| a.1 | Volume kusen kayu lantai 1 = lebar penampang kayu x tinggi x panjang kayu kusen lantai 1
|  | 0.3924 | m³
| a.2 | Volume kusen kayu lantai 2 = lebar penampang kayu x tinggi x panjang kayu kusen lantai 2
|  | 0.3483 | m³
b | Daun pintu
| b.1 | Daun pintu panel teakwood
|  | b.1.1 | Daun pintu panel lantai 1 = lebar x tinggi x jumlah daun pintu panel lantai 1
|  |  | 7.56 | m²
|  | b.1.2 | Daun pintu panel lantai 2 = lebar x tinggi x jumlah daun pintu panel lantai 2
|  |  | 5.67 | m²
| b.2 | Daun pintu KM/WC
|  | b.2.1 | Daun pintu KM/WC lantai 1 = jumlah daun pintu LM/WC lantai 1
|  |  | 1 | buah
|  | b.2.2 | Daun pintu KM/WC lantai 2 = jumlah daun pintu LM/WC lantai 2
|  |  | 1 | buah
c | Daun jendela
| c.1 | Daun jendela lantai 1 = lebar x tinggi x jumlah daun jendela lantai 1
|  | 2.88 | m²
| c.2 | Daun jendela lantai 2 = lebar x tinggi x jumlah daun jendela lantai 2
|  | 2.88 | m²
d | Bovenlight
| d.1 | Bovenlight lantai 2 = lebar x panjang x jumlah bovenlight lantai 2
|  | 0.2 | m²
11 | PERHITUNGAN PEMASANGAN KELENGKAPAN PINTU DAN JENDELA
| a | Kunci pintu
|  | a.1 | Kunci pintu panel
|  |  | a.1.1 | Kunci panel lantai 1 =
|  |  |  | 4 | set
|  |  | a.1.2 | Kunci panel lantai 2 =
|  |  |  | 3 | set
|  | a.2 | Kunci pintu KM/WC
|  |  | a.2.1 | Kunci pintu KM/WC lantai 1 =
|  |  |  | 1 | set
|  |  | a.2.2 | Kunci pintu KM/WC lantai 2 =
|  |  |  | 1 | set
| b | Engsel pintu dan jendela
|  | b.1 | Engsel pintu
|  |  | b.1.1 | Engsel pintu @3 buah, pada lantai 1 =
|  |  |  | 18 | buah
|  |  | b.1.2 | Engsel pintu @3 buah, pada lantai 2 =
|  |  |  | 12 | buah
|  | b.2 | Engsel jendela
|  |  | b.2.1 | Engsel jendela @2 buah, pada lantai 1 =
|  |  |  | 6 | buah
|  |  | b.2.2 | Engsel jendela @2 buah, pada lantai 2 =
|  |  |  | 6 | buah
| c | Grendel / slot pintu dan jendela
|  | c.1 | Grendel double pintu @2 buah, pada lantai 1 =
|  |  | 2 | buah
|  | c.2 | Grendel jendela @1 buah, pada lantai 1 &2 =
|  |  | 7 | buah
| d | Tarikan daun jendela @ 1 buah, pada lantai 1 & 2 =
|  | 7 | buah
| e | Kaca polos 5mm
|  | e.1 | kaca polos 5mm pada jendela lantai 1 =
|  |  | 6.72 | m²
|  | e.2 | kaca polos 5mm pada jendela lantai 2 =
|  |  | 5.76 | m²
|  | e.3 | Total kaca polos 5mm = lantai 1 + lantai 2
|  |  | 12.48 | m²
| f | Kaca polos 3mm pada bouvenlist lantai 2 =
|  | 0.2 | m²
12 | PERHITUNGAN PEMASANGAN RANGKA ATAP
| a | Rangka atap = Lebar x panjang / cos 30°
|  | 40.1839 | m²
| b | Penutup atap
|  | b.1 | atap genteng = lebar x panjang / cos 30°
|  |  | 40.1839 | m²
|  | b.2 | Genteng nok dan jurai = panjang nok + panjang jurai
|  |  | 18.5 | m'
13 | PERHITUNGAN SISTEM PENGELOLAAN SANITASI
| a | Bak mandi = |  |  |  | 2 | buah
| b | Toilet duduk monoblock = |  |  |  | 2 | buah
| c | Kran
|  | c.1 | Kran air = |  |  | 3 | buah
|  | c.2 | Kran luar = |  |  | 2 | buah
|  | c.3 | Kran angsa untuk meja dapur = |  |  | 1 | buah
|  | c.4 | Floor drain = |  |  | 2 | buah
|  | c.5 | BCP / kitchen zink = |  |  | 1 | buah
14 | PERHITUNGAN PEMASANGAN PIPA SALURAN AIR
| a | Pipa air basah
|  | a.1 | pipa diameter 0.5 inc =40m'
|  | a.2 | Knee diameter 0.5 inc =8 buah
|  | a.3 | tee diameter 0.5 inc =4buah
|  | a.4 | tee sockdrat dalam diameter 1/2= 4buah
|  | a.5 | tee sockdrat luar diameter 3/4= 1buah
|  | a.6 | aksesoris (lem pipa dan amlas) = 1ls
| b | Pipa air kotor
|  | b.1 | pipa diameter 2 inc =31 m'
|  | b.2 | Knee diameter 2 inc =7 buah
|  | b.3 | pipa diameter 4 inc =34 m'
|  | b.4 | Knee diameter 4 inc =6 buah
|  | b.5 | aksesoris (lem pipa dan amlas) = 1ls
| c | Septictank = 1 unit
| d | Penyambungan air bersih ke PAM = 1 ls
15 | PERHITUNGAN SAMBUNGAN ALIRAN LISTRIK
| a | Titik lampu = |  |  |  | 20 | titik
| b | Titik stop kontak = |  |  |  | 17 | titik
| c | Lampu
|  | c.1 | Lampu baret = |  |  | 4 | titik
|  | c.2 | Lampu SL = |  |  | 2 | titik
|  | c.3 | Lampu TL = |  |  | 10 | titik
|  | c.4 | Lampu taman = |  |  | 4 | titik
|  | c.5 | Panel listrik = |  |  | 1 | buah
|  | c.6 | Penyambungan daya listrik ke PLN = |  |  | 1 | ls
16 | PERHITUNGAN CAT BANGUNAN
| a | Pengecatan dinding
|  | a.1 | dinding lantai 1 = luas plesteran lantai 1
|  |  | 454 | m²
|  | a.2 | dinding lantai 2 = luas plesteran lantai 2
|  |  | 354.1 | m²
| b. | Pengecatan plafond
|  | b.1 | Plafond lantai 1 = luas plafond lantai 1
|  |  | 46 | m²
|  | b.2 | Plafond lantai 2 = luas plafond lantai 2
|  |  | 52 | m²
| c | Pengecatan listplafond = lebar x panjang listplafond
|  | 7.35 | m²
| d | Pengecatan lisplank kayu = 0.25 x panjang listplank
|  | 6.5 | m²
| e | Plafond kayu ramin = luas plafond pada teras
|  | 10.5 | m²
| f | Pengecatan kusen
|  | f.1 | Kusen lantai 1 = keliling bidang kusen x panjang kusen lantai 1
|  |  | 18.312 | m²
|  | f.2 | Kusen lantai 2 = keliling bidang kusen x panjang kusen lantai 2
|  |  | 16.254 | m²
| g | Pengecatan pintu dan jendela
|  | g.1 | Daun pintu
|  |  | g.1.1 | Daun pintu lantai 1 = luas daun pintu lantai 1 x 2 sisi
|  |  |  | 15.12 | m²
|  |  | g.1.2 | Daun pintu lantai 2 = luas daun pintu lantai 2 x 2 sisi
|  |  |  | 11.34 | m²
|  | g.2 | Daun jendela
|  |  | g.2.1 | Daun jendela lantai 1 = luas daun jendela lantai 1 x panjang daun jendela lantai 1
|  |  |  | 3.84 | m²
|  |  | g.2.2 | Daun jendela lantai 2 = luas daun jendela lantai 2 x panjang daun jendela lantai 2
|  |  |  | 5.76 | m²

## Pondasi
BERAT BESI PER M3
No. | Uraian |  |  |  |  | Besi |  |  | PANJANG (meter) |  |  |  | Potongan |  |  | Jumlah | Berat |  | Ket.
[6 empty] | Jml | Dia | Jrk | a | b | c | d | Panjang | Jumlah | Tipikal | Panjang | Kg/m' | Jml Berat
[13 empty] | ( m' ) | ( bh ) | ( bh ) | ( m' ) |  | ( Kg )
|  | b |  | h
I | Sloof S1 | 0.15 | x | 0.3
1 | Sengkang
| Tumpuan |  | = |  | 0.25 |  | 8 | 150 | 0.07 | 0.22 |  |  | 0.58 | 1.6667 | 2 | 1.9333 | 0.39456 | 0.76282
| Lapangan |  | = |  | 0.5 |  | 8 | 200 | 0.07 | 0.22 |  |  | 0.58 | 2.5 | 1 | 1.45 | 0.39456 | 0.57211
2 | Tulangan utama
| Atas |  | = |  |  | 2 | 13 |  | 1 |  |  |  | 1 | 2 | 1 | 2 | 1.0419 | 2.0838
| Bawah |  | = |  |  | 2 | 13 |  | 1 |  |  |  | 1 | 2 | 1 | 2 | 1.0419 | 2.0838
| Badan |  | = |  |  | 2 | 13 |  | 1 |  |  |  | 1 | 2 | 1 | 2 | 1.0419 | 2.0838
[7 empty] | Ø | 12 |  |  |  |  | @ | 12 | m/ljr | 0.28194 | Ljr | 1.3349 | kg
[7 empty] | D | 13 |  |  |  |  | @ | 12 | m/ljr | 0.33333 | Ljr | 6.2513 | kg
[17 empty] | Total Tulangan | 7.5862 | kg
[5 empty] | Panjang |  |  | = | panjang | / | lebar | x | tinggi
[8 empty] | = | 1 | / | 0.15 | x | 0.3
[8 empty] | = | 22.2222 | m
[5 empty] | Sloof S1 |  |  | = | jumlah | x | panjang | x | lebar | x | tinggi
[8 empty] | = | 1 | x | 1 | x | 0.15 | x | 0.3
[8 empty] | = | 0.045 | m3
[5 empty] | Bekesting |  |  | = | jumlah | x | panjang | x | tinggi | x | sisi
[8 empty] | = | 1 | x | 1 | x | 0.3 | x | 2
[8 empty] | = | 13.3333 | m2
TOTAL PER M3
[5 empty] | - Besi |  |  | = | 168.5831 | kg
[5 empty] | - Bekesting |  |  | = | 6.6667 | m2
No. | Uraian |  |  |  |  | Besi |  |  | PANJANG (meter) |  |  |  | Potongan |  |  | Jumlah | Berat |  | Ket.
[6 empty] | Jml | Dia | Jrk | a | b | c | d | Panjang | Jumlah | Tipikal | Panjang | Kg/m' | Jml Berat
[13 empty] | ( m' ) | ( bh ) | ( bh ) | ( m' ) |  | ( Kg )
|  | b |  | h
I | Sloof S2 | 0.15 | x | 0.25
1 | Sengkang
| Tumpuan |  | = |  | 0.25 |  | 8 | 150 | 0.07 | 0.17 |  |  | 0.48 | 1.6667 | 2 | 1.6 | 0.39456 | 0.6313
| Lapangan |  | = |  | 0.5 |  | 8 | 200 | 0.07 | 0.17 |  |  | 0.48 | 2.5 | 1 | 1.2 | 0.39456 | 0.47347
2 | Tulangan utama
| Atas |  | = |  |  | 2 | 12 |  | 1 |  |  |  | 1 | 2 | 1 | 2 | 0.88776 | 1.7755
| Bawah |  | = |  |  | 2 | 12 |  | 1 |  |  |  | 1 | 2 | 1 | 2 | 0.88776 | 1.7755
| Badan |  | = |  |  | 2 | 12 |  | 1 |  |  |  | 1 | 2 | 1 | 2 | 0.88776 | 1.7755
[7 empty] | Ø | 10 |  |  |  |  | @ | 12 | m/ljr | 0.23333 | Ljr | 1.1048 | kg
[7 empty] | Ø | 12 |  |  |  |  | @ | 12 | m/ljr | 0.5 | Ljr | 5.3266 | kg
[17 empty] | Total Tulangan | 6.4313 | kg
[5 empty] | Panjang |  |  | = | panjang | / | lebar | x | tinggi
[8 empty] | = | 1 | / | 0.15 | x | 0.25
[8 empty] | = | 26.6667 | m
[5 empty] | Sloof S2 |  |  | = | jumlah | x | panjang | x | lebar | x | tinggi
[8 empty] | = | 1 | x | 1 | x | 0.15 | x | 0.25
[8 empty] | = | 0.0375 | m3
[5 empty] | Bekesting |  |  | = | jumlah | x | panjang | x | tinggi | x | sisi
[8 empty] | = | 1 | x | 1 | x | 0.25 | x | 2
[8 empty] | = | 13.3333 | m2
TOTAL PER M3
[5 empty] | - Besi |  |  | = | 171.5021 | kg
[5 empty] | - Bekesting |  |  | = | 6.6667 | m2
No. | Uraian |  |  |  |  | Besi |  |  | PANJANG (meter) |  |  |  | Potongan |  |  | Jumlah | Berat |  | Ket.
[6 empty] | Jml | Dia | Jrk | a | b | c | d | Panjang | Jumlah | Tipikal | Panjang | Kg/m' | Jml Berat
[13 empty] | ( m' ) | ( bh ) | ( bh ) | ( m' ) |  | ( Kg )
|  | b |  | h
I | Sloof S3 | 0.15 | x | 0.2
1 | Sengkang
| Tumpuan |  | = |  | 0.25 |  | 8 | 150 | 0.07 | 0.12 |  |  | 0.38 | 1.6667 | 2 | 1.2667 | 0.39456 | 0.49978
| Lapangan |  | = |  | 0.5 |  | 8 | 200 | 0.07 | 0.12 |  |  | 0.38 | 2.5 | 1 | 0.95 | 0.39456 | 0.37483
2 | Tulangan utama
| Atas |  | = |  |  | 2 | 12 |  | 1 |  |  |  | 1 | 2 | 1 | 2 | 0.88776 | 1.7755
| Bawah |  | = |  |  | 2 | 12 |  | 1 |  |  |  | 1 | 2 | 1 | 2 | 0.88776 | 1.7755
| Badan |  | = | [5 empty] | 1 |  |  |  | 1 | 0 | 1 | 0 | 0 | 0
[7 empty] | Ø | 10 |  |  |  |  | @ | 12 | m/ljr | 0.18472 | Ljr | 0.87461 | kg
[7 empty] | Ø | 12 |  |  |  |  | @ | 12 | m/ljr | 0.33333 | Ljr | 3.551 | kg
[17 empty] | Total Tulangan | 4.4256 | kg
[5 empty] | Panjang |  |  | = | panjang | / | lebar | x | tinggi
[8 empty] | = | 1 | / | 0.15 | x | 0.2
[8 empty] | = | 33.3333 | m
[5 empty] | Sloof S3 |  |  | = | jumlah | x | panjang | x | lebar | x | tinggi
[8 empty] | = | 1 | x | 1 | x | 0.15 | x | 0.2
[8 empty] | = | 0.03 | m3
[5 empty] | Bekesting |  |  | = | jumlah | x | panjang | x | tinggi | x | sisi
[8 empty] | = | 1 | x | 1 | x | 0.2 | x | 2
[8 empty] | = | 13.3333 | m2
TOTAL PER M3
[5 empty] | - Besi |  |  | = | 147.5216 | kg
[5 empty] | - Bekesting |  |  | = | 6.6667 | m2

## Tiang
BERAT BESI PER M3
No. | Deskripsi |  |  |  |  | Besi |  |  | PANJANG (meter) |  |  |  | Potongan |  |  | Jumlah | Berat |  | Ket.
[6 empty] | Jml | Dia | Jrk | a | b | c | d | Panjang | Jumlah | Tipikal | Panjang | Kg/m' | Jml Berat
[13 empty] | ( m' ) | ( bh ) | ( bh ) | ( m' ) |  | ( Kg )
|  | b |  | h
I | Balok B1 | 0.15 | x | 0.35
1 | Sengkang
| Tumpuan |  | = |  | 0.25 |  | 8 | 150 | 0.07 | 0.27 |  |  | 0.68 | 1.6667 | 2 | 2.2667 | 0.39456 | 0.89434
| Lapangan |  | = |  | 0.5 |  | 8 | 200 | 0.07 | 0.27 |  |  | 0.68 | 2.5 | 1 | 1.7 | 0.39456 | 0.67075
2 | Tulangan utama
| Atas |  | = |  |  | 2 | 13 |  | 1 |  |  |  | 1 | 2 | 1 | 2 | 1.0419 | 2.0838
| Bawah |  | = |  |  | 2 | 13 |  | 1 |  |  |  | 1 | 2 | 1 | 2 | 1.0419 | 2.0838
| Badan |  | = |  |  | 2 | 13 |  | 1 |  |  |  | 1 | 2 | 1 | 2 | 1.0419 | 2.0838
[7 empty] | Ø | 10 |  |  |  |  | @ | 12 | m/ljr | 0.33056 | Ljr | 1.5651 | kg
[7 empty] | Ø | 13 |  |  |  |  | @ | 12 | m/ljr | 0.33333 | Ljr | 6.2513 | kg
[17 empty] | Total Tulangan | 7.8164 | kg
[5 empty] | Meter |  |  | = | panjang | / | lebar | x | tinggi
[8 empty] | = | 1 | / | 0.15 | x | 0.35
[8 empty] | = | 19.0476 | m
[5 empty] | Bekesting |  |  | = | jumlah | x | lebar | + | tinggi | x | sisi
[8 empty] | = | 1 | x | 0.15 | + | 0.35 | x | 2
[8 empty] | = | 0.85 | m2
TOTAL PER M3
[5 empty] | - Besi |  |  | = | 148.8838 | kg
[5 empty] | - Bekesting |  |  | = | 8.0952 | m2
No. | Deskripsi |  |  |  |  | Besi |  |  | PANJANG (meter) |  |  |  | Potongan |  |  | Jumlah | Berat |  | Ket.
[6 empty] | Jml | Dia | Jrk | a | b | c | d | Panjang | Jumlah | Tipikal | Panjang | Kg/m' | Jml Berat
[13 empty] | ( m' ) | ( bh ) | ( bh ) | ( m' ) |  | ( Kg )
|  | b |  | h
I | Balok B2 | 0.15 | x | 0.3
1 | Sengkang
| Tumpuan |  | = |  | 0.25 |  | 8 | 150 | 0.07 | 0.22 |  |  | 0.58 | 1.6667 | 2 | 1.9333 | 0.39456 | 0.76282
| Lapangan |  | = |  | 0.5 |  | 8 | 200 | 0.07 | 0.22 |  |  | 0.58 | 2.5 | 1 | 1.45 | 0.39456 | 0.57211
2 | Tulangan utama
| Atas |  | = |  |  | 2 | 13 |  | 1 |  |  |  | 1 | 2 | 1 | 2 | 1.0419 | 2.0838
| Bawah |  | = |  |  | 2 | 13 |  | 1 |  |  |  | 1 | 2 | 1 | 2 | 1.0419 | 2.0838
| Badan |  | = |  |  | 2 | 13 |  | 1 |  |  |  | 1 | 2 | 1 | 2 | 1.0419 | 2.0838
[7 empty] | Ø | 8 |  |  |  |  | @ | 12 | m/ljr | 0.28194 | Ljr | 1.3349 | kg
[7 empty] | Ø | 13 |  |  |  |  | @ | 12 | m/ljr | 0.5 | Ljr | 6.2513 | kg
[17 empty] | Total Tulangan | 7.5862 | kg
[5 empty] | Meter |  |  | = | panjang | / | lebar | x | tinggi
[8 empty] | = | 1 | / | 0.15 | x | 0.3
[8 empty] | = | 22.2222 | m
[5 empty] | Bekesting |  |  | = | jumlah | x | lebar | + | tinggi | x | sisi
[8 empty] | = | 1 | x | 0 | + | 0.3 | x | 2
[8 empty] | = | 0.6 | m2
TOTAL PER M3
[5 empty] | - Besi |  |  | = | 168.5831 | kg
[5 empty] | - Bekesting |  |  | = | 6.6667 | m2
No. | Deskripsi |  |  |  |  | Besi |  |  | PANJANG (meter) |  |  |  | Potongan |  |  | Jumlah | Berat |  | Ket.
[6 empty] | Jml | Dia | Jrk | a | b | c | d | Panjang | Jumlah | Tipikal | Panjang | Kg/m' | Jml Berat
[13 empty] | ( m' ) | ( bh ) | ( bh ) | ( m' ) |  | ( Kg )
|  | b |  | h
I | Balok B3 | 0.15 | x | 0.25
1 | Sengkang
| Tumpuan |  | = |  | 0.25 |  | 8 | 150 | 0.07 | 0.17 |  |  | 0.48 | 1.6667 | 2 | 1.6 | 0.39456 | 0.6313
| Lapangan |  | = |  | 0.5 |  | 8 | 200 | 0.07 | 0.17 |  |  | 0.48 | 2.5 | 1 | 1.2 | 0.39456 | 0.47347
2 | Tulangan utama
| Atas |  | = |  |  | 2 | 12 |  | 1 |  |  |  | 1 | 2 | 1 | 2 | 0.88776 | 1.7755
| Bawah |  | = |  |  | 2 | 12 |  | 1 |  |  |  | 1 | 2 | 1 | 2 | 0.88776 | 1.7755
| Badan |  | =
[7 empty] | Ø | 8 |  |  |  |  | @ | 12 | m/ljr | 0.23333 | Ljr | 1.1048 | kg
[7 empty] | Ø | 13 |  |  |  |  | @ | 12 | m/ljr | 0.33333 | Ljr | 3.551 | kg
[17 empty] | Total Tulangan | 4.6558 | kg
[5 empty] | Meter |  |  | = | panjang | / | lebar | x | tinggi
[8 empty] | = | 1 | / | 0.15 | x | 0.25
[8 empty] | = | 26.6667 | m
[5 empty] | Bekesting |  |  | = | jumlah | x | lebar | + | tinggi | x | sisi
[8 empty] | = | 1 | x | 0 | + | 0.25 | x | 2
[8 empty] | = | 0.5 | m2
TOTAL PER M3
[5 empty] | - Besi |  |  | = | 124.1549 | kg
[5 empty] | - Bekesting |  |  | = | 6.6667 | m2
No. | Deskripsi |  |  |  |  | Besi |  |  | PANJANG (meter) |  |  |  | Potongan |  |  | Jumlah | Berat |  | Ket.
[6 empty] | Jml | Dia | Jrk | a | b | c | d | Panjang | Jumlah | Tipikal | Panjang | Kg/m' | Jml Berat
[13 empty] | ( m' ) | ( bh ) | ( bh ) | ( m' ) |  | ( Kg )
|  | b |  | h
I | Balok B3 | 0.15 | x | 0.2
1 | Sengkang
| Tumpuan |  | = |  | 0.25 |  | 8 | 150 | 0.07 | 0.12 |  |  | 0.38 | 1.6667 | 2 | 1.2667 | 0.39456 | 0.49978
| Lapangan |  | = |  | 0.5 |  | 8 | 200 | 0.07 | 0.12 |  |  | 0.38 | 2.5 | 1 | 0.95 | 0.39456 | 0.37483
2 | Tulangan utama
| Atas |  | = |  |  | 2 | 10 |  | 1 |  |  |  | 1 | 2 | 1 | 2 | 0.6165 | 1.233
| Bawah |  | = |  |  | 2 | 10 |  | 1 |  |  |  | 1 | 2 | 1 | 2 | 0.6165 | 1.233
| Badan |  | = | [5 empty] | 1 |  |  |  | 1 | 0 | 1 | 0 | 0 | 0
[7 empty] | Ø | 8 |  |  |  |  | @ | 12 | m/ljr | 0.18472 | Ljr | 0.87461 | kg
[7 empty] | Ø | 13 |  |  |  |  | @ | 12 | m/ljr | 0.33333 | Ljr | 2.466 | kg
[17 empty] | Total Tulangan | 3.3406 | kg
[5 empty] | Meter |  |  | = | panjang | / | lebar | x | tinggi
[8 empty] | = | 1 | / | 0.15 | x | 0.2
[8 empty] | = | 33.3333 | m
[5 empty] | Bekesting |  |  | = | jumlah | x | lebar | + | tinggi | x | sisi
[8 empty] | = | 1 | x | 0 | + | 0.2 | x | 2
[8 empty] | = | 0.4 | m2
TOTAL PER M3
[5 empty] | - Besi |  |  | = | 111.3536 | kg
[5 empty] | - Bekesting |  |  | = | 6.6667 | m2
No. | Deskripsi |  |  |  |  | Besi |  |  | PANJANG (meter) |  |  |  | Potongan |  |  | Jumlah | Berat |  | Ket.
[6 empty] | Jml | Dia | Jrk | a | b | c | d | Panjang | Jumlah | Tipikal | Panjang | Kg/m' | Jml Berat
[13 empty] | ( m' ) | ( bh ) | ( bh ) | ( m' ) |  | ( Kg )
|  | b |  | h
I | Tangga | 0.23 | x | 0.3 | 1.075
1 | injakan | [5 empty] | 8 | 150 | 0.23 | 0.3 |  |  | 0.53 | 7.1667 | 3 | 11.395 | 0.39456 | 4.496
[7 empty] | 8 |  | 1.075 |  |  |  | 1.075 | 1 | 3 | 3.225 | 0.39456 | 1.2725
| Plat | [5 empty] | 12 | 150 | 1.075 |  |  |  | 1.075 | 7.1667 | 2 | 15.4083 | 0.88776 | 13.6789 | arah x
[7 empty] | 12 | 150 | 1 |  |  |  | 1 | 6.6667 | 2 | 13.3333 | 0.88776 | 11.8368 | arah y
[7 empty] | Ø | 8 |  |  |  |  | @ | 12 | m/ljr | 1.2183 | Ljr | 5.7685 | kg
[7 empty] | D | 12 |  |  |  |  | @ | 12 | m/ljr | 2.3951 | Ljr | 25.5157 | kg
[7 empty] | D | [5 empty] | @ | 12 | m/ljr | 0 | Ljr | 0 | kg
[17 empty] | Total Tulangan | 31.2842 | kg
[5 empty] | Tangga | (balok) |  | = | jumlah | x | panjang | x | lebar | x | tinggi
[8 empty] | = | 3 | x | 1.07 | x | 0.25 | x | 0.32
[8 empty] | = | 0.2568 | m3
[6 empty] | (plat) |  | = | jumlah | x | panjang | x | lebar | x | tinggi
[8 empty] | = | 1 | x | 1 | x | 1.07 | x | 0.12
[8 empty] | = | 0.1284 | m3
[6 empty] | total |  |  | 0.3852
[5 empty] | Bekesting |  |  | = | jumlah | x | panjang | x | tinggi | x | sisi
[6 empty] | balok |  | = | 3 | x | 1.07 | x | 0.32 | x | 1
[8 empty] | = | 1.0272 | m2
[6 empty] | balok |  | = | 1 | x | 1 | x |  | x | 1
[8 empty] | = | 1 | m2
2.0272
TOTAL PER M3
[5 empty] | - Besi |  |  | = | 81.2154 | kg
[5 empty] | - Bekesting |  |  | = | 5.2627 | m2

## Plat
NO. | NO. GMB | DESKRIPSI KEGIATAN |  | KALKULASI | [8 empty] | PEMBAHASAN | VOL. | VOL RAB | VOL. SGS | SAT | CATATAN
[5 empty] | T | L | P
[5 empty] | h plat | Lx | Ly | 1/4 Lx |  | 1/2 Lx
[5 empty] | 0.08 | 3 | 3.5 | 0.75 |  | 1.5
|  |  |  | jarak | Dia | L | N | Lapis |  | Berat kg/m' |  | Waste
|  |  | Plat 8 cm ( 3 x 3,5 x 0,08 ) m | [8 empty] | 1.15
|  |  | Tulangan arah X (Lap) | 0.15 | 10 | 1.5 | 13.3333 | 1 |  | 0.61654 |  | 1.15 |  | 14.1804 |  |  | kg | begesting
|  |  | Tulangan Arah Y (Lap) | 0.15 | 8 | 2 | 10 | 1 |  | 0.39458 |  | 1.15 |  | 9.0754 |  |  | kg | 12.5
|  |  | Tulangan arah X (Tump) bag. Atas kanan dan kiri | 0.2 | 0 | 1.5 | 10 |  |  | 0 |  | 1.15 |  | 0 |  |  | kg
|  |  | Tulangan arah X (Tump) bag. Bawah | 0.2 | 10 | 1.5 | 10 | 1 |  | 0.61654 |  | 1.15 |  | 10.6353 |  |  | kg
|  |  | Tulangan arah Y (Tump) bag. Atas | 0.2 | 8 | 1.5 | 7.5 |  |  | 0.39458 |  | 1.15 |  | 5.1049 |  |  | kg
|  |  | Tulangan arah Y (Tump) bag. Bawah | 0.2 | 8 | 1.5 | 7.5 | 1 |  | 0.39458 |  | 1.15 |  | 5.1049 |  |  | kg
|  |  | Tulangan Susut/bagi bag. Arah X atas dan bawah | 0.2 | 8 | 3 | 7.5 | 1 |  | 0.39458 |  | 1.15 |  | 10.2099 |  |  | kg
|  |  | Tulangan Susut/bagi bag. Arah Y atas dan bawah | 0.2 | 8 | 3.5 | 7.5 | 1 |  | 0.39458 |  | 1.15 |  | 11.9115 |  |  | kg | per m3 beton
[8 empty] | Volume Beton | = | 0.84 | m3 |  |  | 66.2223 |  |  | kg | 78.84
[5 empty] | h plat | Lx | Ly | 1/4 Lx |  | 1/2 Lx
[5 empty] | 0.1 | 3.75 | 2.45 | 0.9375 |  | 1.875
|  |  |  | jarak | Dia | L | N | Lapis |  | Berat kg/m' |  | Waste
|  |  | Plat Lantai ( 3,75 x 2,45 x 0,1 ) | [8 empty] | 1.1
|  |  | Tulangan arah X (Lap) | 0.15 | 8 | 1.875 | 3.8333 | 2 |  | 0.39458 |  | 1.1 |  | 6.2394 |  |  | kg | begesting
|  |  | Tulangan Arah Y (Lap) | 0.15 | 8 | 0.575 | 12.5 | 2 |  | 0.39458 |  | 1.1 |  | 6.2394 |  |  | kg | 10
|  |  | Tulangan arah X (Tump) bag. Atas kanan dan kiri | 0.15 | 8 | 1.875 | 3.8333 | 1 |  | 0.39458 |  | 1.1 |  | 3.1197 |  |  | kg
|  |  | Tulangan arah X (Tump) bag. Bawah | 0.15 | 8 | 1.875 | 3.8333 | 1 |  | 0.39458 |  | 1.1 |  | 3.1197 |  |  | kg
|  |  | Tulangan arah Y (Tump) bag. Atas | 0.15 | 8 | 1.875 | 12.5 | 1 |  | 0.39458 |  | 1.1 |  | 10.1729 |  |  | kg
|  |  | Tulangan arah Y (Tump) bag. Bawah | 0.15 | 8 | 1.875 | 12.5 | 1 |  | 0.39458 |  | 1.1 |  | 10.1729 |  |  | kg
|  |  | Tulangan Susut/bagi bag. Arah X atas dan bawah | 0.15 | 8 | 3.75 | 12.5 | 2 |  | 0.39458 |  | 1.1 |  | 40.6915 |  |  | kg
|  |  | Tulangan Susut/bagi bag. Arah Y atas dan bawah | 0.15 | 8 | 2.45 | 12.5 | 2 |  | 0.39458 |  | 1.1 |  | 26.5851 |  |  | kg | per m3 beton
[8 empty] | Volume Beton | = | 0.91875 | m3 |  |  | 106.3404 |  |  | kg | 116
[5 empty] | h plat | Lx | Ly | 1/4 Lx |  | 1/2 Lx
[5 empty] | 0.12 | 3.75 | 2.45 | 0.9375 |  | 1.875
|  |  |  | jarak | Dia | L | N | Lapis |  | Berat kg/m' |  | Waste
|  |  | Plat Lantai ( 3,75 x 2,45 x 0,12 ) | [8 empty] | 1.1
|  |  | Tulangan arah X (Lap) | 0.15 | 8 | 1.875 | 3.8333 | 2 |  | 0.39458 |  | 1.1 |  | 6.2394 |  |  | kg | begesting
|  |  | Tulangan Arah Y (Lap) | 0.15 | 8 | 0.575 | 12.5 | 2 |  | 0.39458 |  | 1.1 |  | 6.2394 |  |  | kg | 8.3333
|  |  | Tulangan arah X (Tump) bag. Atas kanan dan kiri | 0.15 | 8 | 1.875 | 3.8333 | 1 |  | 0.39458 |  | 1.1 |  | 3.1197 |  |  | kg
|  |  | Tulangan arah X (Tump) bag. Bawah | 0.15 | 8 | 1.875 | 3.8333 | 1 |  | 0.39458 |  | 1.1 |  | 3.1197 |  |  | kg
|  |  | Tulangan arah Y (Tump) bag. Atas | 0.15 | 8 | 1.875 | 12.5 | 1 |  | 0.39458 |  | 1.1 |  | 10.1729 |  |  | kg
|  |  | Tulangan arah Y (Tump) bag. Bawah | 0.15 | 8 | 1.875 | 12.5 | 1 |  | 0.39458 |  | 1.1 |  | 10.1729 |  |  | kg
|  |  | Tulangan Susut/bagi bag. Arah X atas dan bawah | 0.15 | 8 | 3.75 | 12.5 | 2 |  | 0.39458 |  | 1.1 |  | 40.6915 |  |  | kg
|  |  | Tulangan Susut/bagi bag. Arah Y atas dan bawah | 0.15 | 8 | 2.45 | 12.5 | 2 |  | 0.39458 |  | 1.1 |  | 26.5851 |  |  | kg | per m3 beton
[8 empty] | Volume Beton | = | 1.1025 | m3 |  |  | 106.3404 |  |  | kg | 96
[17 empty] | polos | 0
[17 empty] | ulir | 0

## Beton
BERAT BESI PER M3 RANGKA BETON JENIS POER
| No | Deskripsi | [12 empty] | Panjang | Jml. Tul | Panjang Total | Berat/M' | Berat Total
| 1 | 2 | [12 empty] | 3 | 4 | 5 = 3 x 4 | 6 | 7 = 5 x 6
1 | 1 | Pondasi Poer P1 - (60 x 60 x 30 cm) - K-250 | 600 | x | 600 | x | 300 | mm | (P1) = | 0.108 | M3, | 1 M3 (P1) = | 9.2593 | BH
Tulangan Vertikal
|  | Tulangan Bawah |  | D | 12 | - | 150 | mm | [6 empty] | 1.0999 | 5 | 5.4997 | 0.88817 | 4.8847
|  | Tulangan Atas |  | D | 12 | - | 150 | mm | [6 empty] | 0.74394 | 5 | 3.7197 | 0.88817 | 3.3037
Tulangan Horisontal
|  | Tulangan Bawah |  | D | 12 | - | 150 | mm | [6 empty] | 1.0999 | 5 | 5.4997 | 0.88817 | 4.8847
|  | Tulangan Atas |  | D | 12 | - | 150 | mm | [6 empty] | 0.74394 | 5 | 3.7197 | 0.88817 | 3.3037
[18 empty] | Berat Besi 1 Bh | 16.3768 | Kg | begesting
[18 empty] | Berat Besi 1 M3 | 151.6372 | Kg | 0.72
| No | Deskripsi | [12 empty] | Panjang | Jml. Tul | Panjang Total | Berat/M' | Berat Total
| 2 | 2 | [12 empty] | 3 | 4 | 5 = 3 x 4 | 6 | 7 = 5 x 6
2 | 2 | Pondasi Poer PC2 - (80 x 80 x 30 cm) - K-250 | 800 | x | 800 | x | 300 | mm | (P1) = | 0.192 | M3, | 1 M3 (P1) = | 5.2083 | BH | [7 empty] | 2.88 | 2.016
|  | Tulangan Vertikal | [19 empty] | 2.16
|  | Tulangan Bawah |  | D | 13 | - | 150 | mm | [6 empty] | 1.2999 | 6 | 7.7996 | 1.0424 | 8.1301 |  |  | 5.04 | 2.1
|  | Tulangan Atas |  | D | 13 | - | 150 | mm | [6 empty] | 0.95594 | 6 | 5.7356 | 1.0424 | 5.9786
Tulangan Horisontal
|  | Tulangan Bawah |  | D | 13 | - | 150 | mm | [6 empty] | 1.2999 | 6 | 7.7996 | 1.0424 | 8.1301
|  | Tulangan Atas |  | D | 13 | - | 150 | mm | [6 empty] | 0.95594 | 6 | 5.7356 | 1.0424 | 5.9786
[18 empty] | Berat Besi 1 Bh | 28.2175 | Kg | begesting
[18 empty] | Berat Besi 1 M3 | 146.9661 | Kg | 0.96
| No | Deskripsi | [12 empty] | Panjang | Jml. Tul | Panjang Total | Berat/M' | Berat Total
| 1 | 2 | [12 empty] | 3 | 4 | 5 = 3 x 4 | 6 | 7 = 5 x 6
3 | 3 | Pondasi Plat3 - (50 x 50 x 30 cm) - K-250 | 500 | x | 500 | x | 300 | mm | (P1) = | 0.075 | M3, | 1 M3 (P1) = | 13.3333 | BH
Tulangan Vertikal
|  | Tulangan Bawah |  | Ø | 12 | - | 150 | mm | [6 empty] | 0.99994 | 4 | 3.9998 | 0.88817 | 3.5525
|  | Tulangan Atas |  | Ø | 12 | - | 150 | mm | [6 empty] | 0.64394 | 4 | 2.5758 | 0.88817 | 2.2877
Tulangan Horisontal
|  | Tulangan Bawah |  | Ø | 12 | - | 150 | mm | [6 empty] | 0.99994 | 4 | 3.9998 | 0.88817 | 3.5525
|  | Tulangan Atas |  | Ø | 12 | - | 150 | mm | [6 empty] | 0.64394 | 4 | 2.5758 | 0.88817 | 2.2877
[18 empty] | Berat Besi 1 Bh | 11.6804 | Kg | begesting
[18 empty] | Berat Besi 1 M3 | 155.7384 | Kg | 0.6
| No | Uraian | [12 empty] | Panjang | Jml. Tul | Panjang Total | Berat/M' | Berat Total
| 1 | 2 | [12 empty] | 3 | 4 | 5 = 3 x 4 | 6 | 7 = 5 x 6
1' | 4 | Pondasi Poer P1' - (240 x 75 x 40 cm) - K-250 | 2400 | x | 750 | x | 400 | mm | (P1) = | 0.72 | M3, | 1 M3 (P1) = | 1.3889 | BH
Tul. Vertikal
|  | Tulangan Bawah |  | D | 16 | - | 100 | mm | [6 empty] | 3.0999 | 8 | 24.7995 | 1.579 | 39.1577
|  | Tulangan Atas |  | D | 13 | - | 100 | mm | [6 empty] | 2.5559 | 8 | 20.4475 | 1.0424 | 21.3138
Tul. Horisontal
|  | Tulangan Bawah |  | D | 16 | - | 100 | mm | [6 empty] | 1.4499 | 25 | 36.2485 | 1.579 | 57.2353
|  | Tulangan Atas |  | D | 13 | - | 100 | mm | [6 empty] | 0.90594 | 25 | 22.6485 | 1.0424 | 23.6081
[18 empty] | Berat Besi 1 Bh | 141.315 | Kg | begesting
[18 empty] | Berat Besi 1 M3 | 196.2708 | Kg | 3.5
| No | Uraian | [12 empty] | Panjang | Jml. Tul | Panjang Total | Berat/M' | Berat Total
| 3 | 2 | [12 empty] | 3 | 4 | 5 = 3 x 4 | 6 | 7 = 5 x 6
3 | 3 | Pondasi Poer P3 - (385 x 95 x 50 cm) - K-250 | 3850 | x | 950 | x | 500 | mm | (P1) = | 1.8287 | M3, | 1 M3 (P1) = | 0.54682 | BH | [7 empty] | 3657.5
Tul. Vertikal
|  | Tulangan Bawah |  | D | 19 | - | 100 | mm | [6 empty] | 4.7499 | 10 | 47.4994 | 2.2266 | 105.762
|  | Tulangan Atas |  | D | 16 | - | 100 | mm | [6 empty] | 4.0419 | 10 | 40.4194 | 1.579 | 63.8211
Tul. Horisontal
|  | Tulangan Bawah |  | D | 19 | - | 100 | mm | [6 empty] | 1.8499 | 39 | 72.1477 | 2.2266 | 160.6437
|  | Tulangan Atas |  | D | 16 | - | 100 | mm | [6 empty] | 1.1419 | 39 | 44.5357 | 1.579 | 70.3205
[18 empty] | Berat Besi 1 Bh | 400.5473 | Kg | begesting
[18 empty] | Berat Besi 1 M3 | 219.0279 | Kg | 2.6247
| No | Uraian | [12 empty] | Panjang | Jml. Tul | Panjang Total | Berat/M' | Berat Total
| 4 | 2 | [12 empty] | 3 | 4 | 5 = 3 x 4 | 6 | 7 = 5 x 6
4 | 4 | Pondasi Poer P4 - (118 x 90 x 30 cm) - K-250 | 1180 | x | 900 | x | 300 | mm | (P1) = | 0.3186 | M3, | 1 M3 (P1) = | 3.1387 | BH
Tul. Vertikal
|  | Tulangan Bawah |  | D | 13 | - | 100 | mm | [6 empty] | 1.6799 | 10 | 16.7994 | 1.0424 | 17.5112
|  | Tulangan Atas |  | D | 13 | - | 100 | mm | [6 empty] | 1.3359 | 10 | 13.3594 | 1.0424 | 13.9254
Tul. Horisontal
|  | Tulangan Bawah |  | D | 13 | - | 100 | mm | [6 empty] | 1.3999 | 12 | 16.7993 | 1.0424 | 17.511
|  | Tulangan Atas |  | D | 13 | - | 100 | mm | [6 empty] | 1.0559 | 12 | 12.6713 | 1.0424 | 13.2081
[18 empty] | Berat Besi 1 Bh | 62.1557 | Kg | begesting
[18 empty] | Berat Besi 1 M3 | 195.0902 | Kg | 3.9171
| No | Uraian | [12 empty] | Panjang | Jml. Tul | Panjang Total | Berat/M' | Berat Total
| 5 | 2 | [12 empty] | 3 | 4 | 5 = 3 x 4 | 6 | 7 = 5 x 6
5 | 5 | Pondasi Poer P5 - (522,5 x 70 x 50 cm) - K-250 | 5225 | x | 700 | x | 500 | mm | (P1) = | 1.8288 | M3, | 1 M3 (P1) = | 0.54682 | BH
|  | Tul. Vertikal | [19 empty] | 3657.5
|  | Tulangan Bawah |  | D | 19 | - | 100 | mm | [6 empty] | 6.1249 | 8 | 48.9995 | 2.2266 | 109.1022
|  | Tulangan Atas |  | D | 16 | - | 100 | mm | [6 empty] | 5.4169 | 8 | 43.3355 | 1.579 | 68.4255
Tul. Horisontal
|  | Tulangan Bawah |  | D | 19 | - | 100 | mm | [6 empty] | 1.5999 | 53 | 84.7968 | 2.2266 | 188.8083
|  | Tulangan Atas |  | D | 16 | - | 100 | mm | [6 empty] | 0.89194 | 53 | 47.2728 | 1.579 | 74.6424
[18 empty] | Berat Besi 1 Bh | 440.9784 | Kg | begesting
[18 empty] | Berat Besi 1 M3 | 241.1365 | Kg | 3.2399
| No | Uraian | [12 empty] | Panjang | Jml. Tul | Panjang Total | Berat/M' | Berat Total
| 6 | 2 | [12 empty] | 3 | 4 | 5 = 3 x 4 | 6 | 7 = 5 x 6
etempat | 6 | Pondasi Plat Setempat - (90 x 90 x 50 cm) - K-250 | 900 | x | 900 | x | 500 | mm | (P1) = | 0.405 | M3, | 1 M3 (P1) = | 2.4691 | BH
Tul. Vertikal
|  | Tulangan Bawah |  | D | 19 | - | 100 | mm | [6 empty] | 1.7999 | 10 | 17.9994 | 2.2266 | 40.0774
|  | Tulangan Atas |  | D | 16 | - | 100 | mm | [6 empty] | 1.0919 | 10 | 10.9194 | 1.579 | 17.2414
Tul. Horisontal
|  | Tulangan Bawah |  | D | 19 | - | 100 | mm | [6 empty] | 1.7999 | 10 | 17.9994 | 2.2266 | 40.0774
|  | Tulangan Atas |  | D | 16 | - | 100 | mm | [6 empty] | 1.0919 | 10 | 10.9194 | 1.579 | 17.2414
[18 empty] | Berat Besi 1 Bh | 114.6376 | Kg | begesting
[18 empty] | Berat Besi 1 M3 | 283.0559 | Kg | 4.4444

## Kolom
BERAT BESI PER M3
No. | Deskripsi |  |  |  |  | Besi |  |  | PANJANG (meter) |  |  |  | Potongan |  |  | Jumlah | Berat |  | Ket.
[6 empty] | Jml | Dia | Jrk | a | b | c | d | Panjang | Jumlah | Tipikal | Panjang | Kg/m' | Jml Berat
[13 empty] | ( m' ) | ( bh ) | ( bh ) | ( m' ) |  | ( Kg )
|  | b |  | h
I | Kolom 1 | 0.15 | x | 0.35
1 | Sengkang
| Tumpuan |  | = |  | 0.25 |  | 8 | 125 | 0.07 | 0.27 |  |  | 0.68 | 2 | 2 | 2.72 | 0.39456 | 1.0732
| Lapangan |  | = |  | 0.5 |  | 8 | 125 | 0.07 | 0.27 |  |  | 0.68 | 4 | 1 | 2.72 | 0.39456 | 1.0732
2 | Tulangan utama |  | = |  |  | 6 | 13 |  | 1 |  |  |  | 1 | 6 | 1 | 6 | 1.0419 | 6.2513
[7 empty] | Ø | 8 |  |  |  |  | @ | 12 | m/ljr | 0.45333 | Ljr | 2.1464 | kg
[7 empty] | D | 13 |  |  |  |  | @ | 12 | m/ljr | 0.5 | Ljr | 6.2513 | kg
[17 empty] | Total Tulangan | 8.3977 | kg
[5 empty] | Meter |  |  | = | panjang | / | lebar | x | tinggi
[8 empty] | = | 1 | / | 0.15 | x | 0.35
[8 empty] | = | 19.0476 | m
[5 empty] | Bekesting |  |  | = | jumlah | x | panjang | x | lebar | x | sisi
[8 empty] | = | 1 | x | 1 | x | 0.35 | x | 2
[8 empty] | = | 0.7 | m2
TOTAL PER M3
[5 empty] | - Besi |  |  | = | 159.9565 | kg
[5 empty] | - Bekesting |  |  | = | 6.6667 | m2
No. | Deskripsi |  |  |  |  | Besi |  |  | PANJANG (meter) |  |  |  | Potongan |  |  | Jumlah | Berat |  | Ket.
[6 empty] | Jml | Dia | Jrk | a | b | c | d | Panjang | Jumlah | Tipikal | Panjang | Kg/m' | Jml Berat
[13 empty] | ( m' ) | ( bh ) | ( bh ) | ( m' ) |  | ( Kg )
|  | b |  | h
I | Kolom 2 | 0.15 | x | 0.3
1 | Sengkang
| Tumpuan |  | = |  | 0.25 |  | 8 | 125 | 0.07 | 0.22 |  |  | 0.58 | 2 | 2 | 2.32 | 0.39456 | 0.91538
| Lapangan |  | = |  | 0.5 |  | 8 | 125 | 0.07 | 0.22 |  |  | 0.58 | 4 | 1 | 2.32 | 0.39456 | 0.91538
2 | Tulangan utama |  | = |  |  | 6 | 13 |  | 1 |  |  |  | 1 | 6 | 1 | 6 | 1.0419 | 6.2513
[7 empty] | Ø | 8 |  |  |  |  | @ | 12 | m/ljr | 0.38667 | Ljr | 1.8308 | kg
[7 empty] | D | 13 |  |  |  |  | @ | 12 | m/ljr | 0.5 | Ljr | 6.2513 | kg
[17 empty] | Total Tulangan | 8.0821 | kg
[5 empty] | Meter |  |  | = | panjang | / | lebar | x | tinggi
[8 empty] | = | 1 | / | 0.15 | x | 0.3
[8 empty] | = | 22.2222 | m
[5 empty] | Bekesting |  |  | = | jumlah | x | panjang | x | lebar | x | sisi
[8 empty] | = | 1 | x | 1 | x | 0.3 | x | 2
[8 empty] | = | 0.6 | m2
TOTAL PER M3
[5 empty] | - Besi |  |  | = | 179.6015 | kg
[5 empty] | - Bekesting |  |  | = | 6.6667 | m2