## Daftar Harga Satuan Pekerjaan
DAFTAR HARGA SATUAN PEKERJAAN (DHSP)
BIDANG CIPTA KARYA
Berdasarkan SE Bina Konstruksi Nomor 30/SE/Dk/2025
NO | URAIAN PEKERJAAN | SATUAN | HARGA SATUAN | KETERANGAN
1 | DIVISI 1 Persiapan lapangan/site work
1.1 | PEKERJAAN PERSIAPAN
1.1.1 | Pembuatan pagar proyek
1.1.1.1 | Pembuatan 1 m’ pagar sementara dari kayu tinggi 2 meter | m' | 787300
1.1.1.2 | Pembuatan 1 m’ pagar sementara dari seng gelombang rangka kayu tinggi 2 meter | m' | 635500
1.1.1.3 | Pembuatan 1 m’ pagar sementara dari kawat duri tinggi 2 meter | m' | 378200
1.1.1.4 | Pembuatan 1 m’ pagar sementara seng gelombang rangka baja L.40.40.4 tinggi pagar 1.8 meter | m' | 428900
1.1.1.5 | Pembuatan 1 m2 pagar BRC Galvanis | m2 | 17400
1.1.1.6 | Pemasangan 1 m2 panel beton pracetak 50x50x240 untuk pagar | m2 | 434000
1.1.2 | Alat dan/atau sarana penunjang |  | 0
1.1.2.1 | 1 buah papan nama pekerjaan ukuran 0.8x1.2 menggunakan multiflex 18 mm, frame besi siku dan tiang kayu 8/12 | buah | 1909000
1.1.2.2 | 1 buah papan nama pekerjaan ukuran 0.6x08 menggunakan multiplex 10 mm, frame allumunium siku dan tiang kayu 5/7, printing banner plastik | buah | 702500
1.1.2.3 | Pembuatan 1 m2 kantor sementara/rumah jaga/gudang semen dan peralatan lantai plesteran, dinding setengah tembok | m2 | 3501200
1.1.2.4 | Pembuatan 1 m2 direksi keet (Kantor), los kerja dan gudang | m2 | 5699600
1.1.2.5 | Pembuatan 1 m2 jalan sementara lapis macadam | m2 | 1368300
1.1.2.6 | Pembuatan 1 m2 jalan sementara (Jalan Tanah) | m2 | 1281300
1.1.2.7 | Pembuatan 1 m2 jalan sementara (Jalan Kerikil) | m2 | 1343200
1.1.3 | Pembersihan dan pengupasan permukaan tanah
1.1.3.1 | 1 m3 Pembersihan dan pengupasan permukaan tanah (striping) s.d. tanaman ∅ 2 cm | m2 | 12100
1.1.3.2 | Tebas tebang 1 m2 tanaman/tumbuhan ∅ < 5 cm | m2 | 3900
1.1.3.3 | Tebas tebang 1 m 2 tanaman/tumbuhan ∅ >5 s.d. 15 cm | m2 | 6600
1.1.3.4 | Tebas tebang 1 batang pohon/tumbuhan ∅ >15 s.d. 30 cm | btg | 22300
1.1.3.5 | Tebas tebang 1 batang pohon/tumbuhan ∅ > 30 s.d 50 cm | btg | 22200
1.1.3.6 | Tebas tebang 1 batang pohon/tumbuhan ∅ > 50 s.d 75 cm (diameter pohon diukur 1 m di atas permukaan tanah) | btg | 48800
1.1.3.7 | Tebas tebang 1 batang pohon/tumbuhan ∅ > 75 cm (diameter pohon diukur 1 m di atas permukaan tanah) | btg | 62700
1.1.3.8 | Gali dan cabut 1 tunggul pohon tanaman keras ∅ > 5 s.d. 15 cm (termasuk pembuangan sisa tunggul tanpa menutup kembali bekas lubang) | tgl | 48500
1.1.3.9 | Gali dan cabut 1 tunggul pohon tanaman keras ∅ > 15 cm s.d. 30 cm (termasuk pembuangan sisa tunggul tanpa menutup kembali bekas lubang) | tgl | 68300
1.1.3.10 | Gali dan cabut 1 tunggul pohon tanaman keras ∅ > 30 cm s.d. 50 cm (termasuk pembuangan sisa tunggul tanpa menutup kembali bekas lubang) | tgl | 96600
1.1.3.11 | Gali dan cabut 1 tunggul pohon tanaman keras ∅ > 50 cm s.d. 75 cm (termasuk pembuangan sisa tunggul tanpa menutup kembali bekas lubang) | tgl | 149900
1.1.3.12 | Gali dan cabut 1 tunggul pohon tanaman keras ∅ > 75 cm (termasuk pembuangan sisa tunggul tanpa menutup kembali bekas lubang) | tgl | 218200
1.1.3.13 | Gali dan cabut 1 tunggul pohon tanaman keras ∅ > 5 s.d. 15 cm (termasuk pembuangan sisa tunggul dengan menutup kembali bekas lubang) | tgl | 49500
1.1.3.14 | Gali dan cabut 1 tunggul pohon tanaman keras ∅ > 15 cm s.d. 30 cm (termasuk pembuangan sisa tunggul dengan menutup kembali bekas lubang) | tgl | 79100
1.1.3.15 | Gali dan cabut 1 tunggul pohon tanaman keras ∅ > 15 cm s.d. 50 cm (termasuk pembuangan sisa tunggul dengan menutup kembali bekas lubang) | Ha | 113200
1.1.3.16 | Gali dan cabut 1 tunggul pohon tanaman keras ∅ > 15 cm s.d. 75 cm (termasuk pembuangan sisa tunggul dengan menutup kembali bekas lubang) | m' | 177700
1.1.3.17 | Gali dan cabut 1 tunggul pohon tanaman keras ∅ > 75 cm (termasuk pembuangan sisa tunggul dengan menutup kembali bekas lubang) | m' | 271900
1.1.4 | Pengukuran dan Pasangan Bouwplank |  | 0
1.1.4.1 | Pengukuran ulang topografi seluas 1 Ha | Ha | 3277000
1.1.4.2 | Pasangan 1 m' bouwplank | m' | 171500
1.1.4.3 | Patok Kayu (kaso5/7) Panjang 0,5 m' | m' | 191300
1.1.4.4 | 1 Buah Patok Kayu (Kaso 5/7) panjang 1 m' | m' | 85500
1.1.4.5 | Patok Tetap Bantu (PTB) |  | 144200
1.1.4.6 | Patok Tetap Utama (PTU) |  | 215800
1.2 | PEKERJAAN GALIAN TANAH
1.2.1 | Tanah Biasa
1.2.1.1 | Cara Manual
1.2.1.1.1 | Penggalian 1 m3 tanah biasa sedalam 0 s.d. 1 m untuk volume s.d. 200 m3 secara manual | m3 | 90800
1.2.1.1.2 | Penggalian 1 m3 tanah biasa sedalam 0 s.d. 1 m untuk volume 200 m3 s.d 2.000 m3 secara manual | m3 | 74300
1.2.1.1.3 | Penggalian 1 m3 tanah biasa sedalam 0 s.d. 1 m untuk volume > 2.000 m3 secara Manual | m3 | 52800
1.2.1.1.4 | Penggalian 1 m3 tanah biasa sedalam > 1 s.d. 2 m untuk volume s.d 200 m3 secara manual | m3 | 108900
1.2.1.1.5 | Penggalian 1 m3 tanah biasa sedalam > 1 s.d. 2 m untuk volume > 200 m3 secara manual | m3 | 89100
1.2.1.1.6 | Penggalian 1 m3 tanah biasa sedalam > 2 s.d. 3 m untuk volume s.d 200 m3 secara manual | m3 | 130200
1.2.1.1.7 | Penggalian 1 m3 tanah biasa sedalam > 2 s.d. 3 m untuk volume > 200 m3 secara manual | m3 | 100300
1.2.1.1.8 | Penggalian 1 m3 tanah biasa sedalam > 3 m, setiap penambahan kedalaman 1 m secara manual | m3 | 9900
1.2.1.2. | Cara Semi Mekanis
1.2.1.2.1 | Penggalian 1 m3 tanh biasa sedalam > 0 s.d 1 m secara semi mekanis | m3 | 131600
1.2.1.2.2 | Penggalian 1 m3 tanah biasa sedalam >1 s.d 2 m secara semi mekanis | m3 | 143700
1.2.1.2.3 | Penggalian 1 m3 tanah biasa sedalam >2 s.d 3 m secara semi mekanis | m3 | 159500
1.2.1.2.4 | Penggalian 1 m3 tanah biasa > 3 m untuk setiap penambahan kedalaman 1 m secara semi mekanis | m3 | 17400
1.2.2 | Pasir
1.2.2.1 | Cara Manual
1.2.2.1.1 | Penggalian 1 m3 pasir sedalam >0 s.d 1 m secara manual | m3 | 87100
1.2.2.1.2 | Penggalian 1 m3 pasir sedalam > 1 s.d 2 m secara manual | m3 | 89700
1.2.2.1.3 | Penggalian 1 m3 pasir sedalam > 2 s.d 3 m secara manual | m3 | 121400
1.2.2.1.4 | Penggalian 1 m3 pasir sedalam > 3 m tiap tambahan dalam 1 msecara manual | m3 | 13200
1.2.2.2 | Cara Semi Mekanis
1.2.2.2.1 | Penggalian 1 m3 pasir sedalam > 0 s.d 1 m secara semi mekanis | m3 | 45300
1.2.2.2.2 | Penggalian 1 m3 pasir sedalam > 1 s.d 2 m secara semi mekanis | m3 | 51900
1.2.2.2.3 | Penggalian 1 m3 pasir sedalam > 2 s.d 3 m secara semi mekanis | m3 | 59100
1.2.2.2.4 | Penggalian 1 m3 pasir sedalam > 3 m secara semi mekanis untuk setiap tambahan dalm 1 m | m3 | 8700
1.2.3 | Tanah Berbatu
1.2.3.1 | Cara Manual
1.2.3.1.1 | Penggalian 1 m3 tanah berbatu sedalam > 0 s.d 1 m secara Manual | m3 | 151500
1.2.3.1.2 | Penggalian 1 m3 tanah berbatu sedalam > 1 s.d 2 m secara Manual | m3 | 198000
1.2.3.1.3 | Penggalian 1 m3 tanah berbatu sedalam > 2 s.d 3 m secara Manual | m3 | 217800
1.2.3.1.4 | Penggalian 1 m3 tanah berbatu sedalam >3 m, setiap tambah dalam 1 m secara Manual | m3 | 18400
1.2.3.2 | Cara Semi Mekanis
1.2.3.2.1 | Penggalian 1 m3 tanah berbatu sedalam > 0 s.d 1 m secara semi mekanis | m3 | 231100
1.2.3.2.2 | Penggalian 1 m3 tanah berbatu sedalam > 1 s.d 2 m secara semi mekanis | m3 | 252000
1.2.3.2.3 | Penggalian 1 m3 tanah berbatu sedalam > 2 s.d 3 m secara semi mekanis | m3 | 279000
1.2.3.2.4 | Penggalian 1 m3 tanah berbatu sedalam > 3 , setiap tambahan dalam 1 m secara semi mekanis | m3 | 31100
1.2.4 | Tanah Keras atau Cadas
1.2.4.1 | Cara Manual
1.2.4.1.1 | Penggalian 1 m3 cadas atau tanah keras sedalam > 0 s.d 1 m untuk volume s.d 200m3 secara manual | m3 | 181500
1.2.4.1.2 | Penggalian 1 m3 cadas atau tanah keras sedalam > 0 s.d 1 m untuk volume > 200 m3 secara manual | m3 | 140200
1.2.4.1.3 | Penggalian 1 m3 cadas atau tanah keras sedalam > 1 s.d 2 m untuk volume s.d 200 m3 secara manual | m3 | 178200
1.2.4.1.4 | Penggalian 1 m3 cadas atau tanah keras sedalam > 1 s.d 2 m untuk volume > 200 m3 secara manual | m3 | 183700
1.2.4.1.5 | Penggalian 1 m3 cadas atau tanah keras sedalam > 2 s.d 3 m untuk volume >s.d 200 m3 secara manual | m3 | 198000
1.2.4.1.6 | Penggalian 1 m3 cadas atau tanah keras sedalam > 3 m tiap tambahan dalam 1 m secara manual | m3 | 13200
1.2.4.2 | Cara Semi Mekanis
1.2.4.2.1 | Penggalian 1 m3 cadas atau tanah keras sedalam > 0 s.d 1 m secara semi mekanis | m3 | 189300
1.2.4.2.2 | Penggalian 1 m3 cadas atau tanah keras sedalam > 1 s.d 2 m secara semi mekanis | m3 | 206400
1.2.4.2.3 | Penggalian 1 m3 cadas atau tanah keras sedalam > 2 s.d 3 m secara semi mekanis | m3 | 228800
1.2.4.2.4 | Penggalian 1 m3 cadas atau tanah keras sedalam > 3 m tiap tambahan dalam 1 m secara semi mekanis | m3 | 23300
1.2.5 | Lumpur
1.2.5.1 | Cara Manual
1.2.5.1.1 | Penggalian 1 m3 galian lumpur sedalam >0 s.d 1 m untuk volume s.d 200 m3 secara manual | m3 | 145200
1.2.5.1.2 | Penggalian 1 m3 galian lumpur sedalam >0 s.d 1 m untuk volume > 200 m3 secara manual | m3 | 109500
1.2.5.1.3 | Penggalian 1 m3 galian lumpur sedalam > 1 m s.d 2 m untuk volume s.d 200 m3 secara manual | m3 | 174200
1.2.5.1.4 | Penggalian 1 m3 galian lumpur sedalam > 1 m s.d 2 m untuk volume > 200 m3 secara manual | m3 | 132000
1.2.5.1.5 | Penggalian 1 m3 galian lumpur sedalam > 2 m s.d 3 m secara manual | m3 | 151800
1.2.5.1.6 | Penggalian 1 m3 galian lumpur sedalam > 3 m setiap tambahan dalam 1 m secara manual | m3 | 19800
1.2.5.2 | Cara Semi Mekanis
1.2.5.2.1 | Penggalian 1 m3 lumpur sedalam >0 s.d 1 m secara semi mekanis | m3 | 38800
1.2.5.2.2 | Penggalian 1 m3 lumpur sedalam > 1 m s.d 2 m secara semi mekanis | m3 | 64200
1.2.5.2.3 | Penggalian 1 m3 lumpur sedalam > 2 m s.d 3 m secara semi mekanis | m3 | 51800
1.2.5.2.4 | Penggalian 1 m3 lumpur sedalam > 3 m setiap tambah kedalaman 1 m secara semi mekanis | m3 | 5500
1.3 | PEKERJAAN TIMBUNAN DAN PEMADATAN
1.3.1 | Timbunan atau Urukan Secara Manual
1.3.1.1 | 1 m3 urukan kembali galian tanah tanpa pemadatan secara manual | m3 | 60500
1.3.1.2 | 1 m3 urukan pasir uruk untuk volume s.d 200 m3 tanpa pemadatan secara manual | m3 | 372500
1.3.1.3 | 1 m3 urukan pasir uruk untuk volume > 200 m3 tanpa pemadatan secara manual | m3 | 344700
1.3.1.4 | 1 m3 urukan tanah biasa atau tanah liat berpasir tanpa pemadatan secara manual | m3 | 239400
1.3.1.5 | 1 m3 Urukan tanah liat (lempung) tanpa pemadatan secara manual | m3 | 262900
1.3.1.6 | 1m3 Urukan Batu Kerikil Tanpa Pemadatan secara manual | m3 | 578800
1.3.2 | Pemadatan Secara Menual
1.3.2.1 | 1 m3 pemadatan tanah per 20 cm menggunakan alat timbris secara manual | m3 | 60500
1.3.2.2 | 1 m3 timbunan dan pemadatan sirtu secara manual | m3 | 375900
1.3.3 | Pemadatan Secara Semi- Mekanis
1.3.3.1 | 1 m3 Pemadatan tanah setebal 10 cm menggunakan mesin Stemper kuda semi mekanis | m3 | 24500
1.3.3.2 | 1 m3 Pemadatan pasir setebal 15 cm menggunakan mesin Stamper kodok semi mekanis | m3 | 15700
1.3.3.3 | 1 m3 Pemadatan pasir setebal 20 cm menggunakan mesin Stamper VRR-550 kg semi mekanis | m3 | 6200
1.3.3.4 | 1 m3 Pemadatan pasir setebal 20 cm menggunakan mesin Stamper VRR-1,5 Ton semi mekanis | m3 | 3400
1.3.3.5 | 1 m3 Tipbunan dan Pemadatan batu kerikil meggunakan mein stamper kodok semi mekanis | m3 | 496300
1.3.3.6 | 1 m3 Timbunan dan Pemadatan Makadam semi mekanis | m3 | 501400
1.4 | Pekerjaan Angkut Materia dan/atau Hasil Galian
1.4.1 | Angkut Tanah Lepas atau Hasil Galian untuk Jarak Horizontal dan medan landai naik serta turun >2"
1.4.1.1 | Mengangkut 1 m3 tanah lepas, jarak angkut s.d 10 m | m3 | 25400
1.4.1.2 | Mengangkut 1 m3 tanah lepas, jarak angkut > 10 m s.d 20 m | m3 | 27200
1.4.1.3 | Mengangkut 1 m3 tanah lepas, jarak angkut > 20 m s.d 30 m | m3 | 29900
1.4.1.4 | Mengangkut 1 m3 tanah lepas, jarak angkut > 30 m s.d 40 m | m3 | 30300
1.4.1.5 | Mengangkut 1 m3 tanah lepas, jarak angkut > 40 m s.d 50 m | m3 | 32900
1.4.1.6 | Mengangkut 1 m3 tanah lepas, jarak angkut > 50 m s.d 100 m | m3 | 41600
1.4.1.7 | Mengangkut 1 m3 tanah lepas, jarak angkut > 100 m s.d 200 m | m3 | 58500
1.4.1.8 | Mengangkut 1 m3 tanah lepas, jarak angkut > 200 m s.d 300 m | m3 | 78700
1.4.1.9 | Mengangkut 1 m3 tanah lepas, jarak angkut > 300 m s.d 400 m | m3 | 102500
1.4.1.10 | Mengangkut 1 m3 tanah lepas, jarak angkut > 400 m s.d 500 m | m3 | 132300
1.4.1.11 | Mengangkut 1 m3 tanah lepas, jarak angkut > 500 m s.d 600 m | m3 | 166600
1.4.1.12 | Mengangkut 1 m3 tanah lepas, jarak angkut > 600 m untuk setiap penambahan jarak angkut 100m | m3 | 33200
1.4.2 | Angkut Material dan / atau Hasil Galian Lainnya
1.4.2.1 | 1 m3 Pembuangan tanah lumpur sejauh 1 km | m3 | 143900
1.4.2.2 | 1 m3 Pembuangan tanah lumpur sejauh 2 km | m3 | 158700
1.4.2.3 | 1 m3 Pembuangan tanah lumpur sejauh 3 km | m3 | 173500
1.4.2.4 | 1 m3 Pembuangan tanah lumpur sejauh 4 km | m3 | 188300
1.4.2.5 | 1 m3 Pembuangan tanah lumpur sejauh 5 km | m3 | 160200
1.5 | Pekerjaan Geotekstil dan Geomembran
1.5.1 | 1 m2 Pasangan Geotekstil, Tipis ( > 100 s.d <400 gr/m2), Secara Manual | m2 | 23100
1.5.2 | 1 m2 Pasangan Geotekstil, Tipis ( > 100 s.d <400 gr/m2), Secara Mekanis | m2 | 21900
1.5.3 | 1 m2 Pasangan Geotekstil, Tebal Sedang ( > 400 s.d <800 gr/m2), Secara Manual | m2 | 30400
1.5.4 | 1 m2 Pasangan Geotekstil, Tebal Sedang ( > 400 s.d <800 gr/m2), Secara Semi Mekanis( untuk bangunan gedung) | m2 | 24000
1.5.5 | 1 m2 Pasangan Geotekstil, Tebal ( >800 gr/m2), Secara Manual ( untuk bangunan gedung) | m2 | 29200
1.5.6 | 1 m2 Pasangan Geotekstil, Tebal ( >800 gr/m2), Secara Semi Mekanis ( untuk bangunan gedung) | m2 | 26200
1.5.7 | 1 m2 Pasangan Geomembran, t=1,5 mm, secara semi mekanis | m2 | 24600
1.5.8 | 1 m2 Pasangan Geosynthetic Clay Liner (GCL), secara semi mekanis | m2 | 466100
1.6 | PEKERJAAN PEMBONGKARAN
1.6.1 | Bongkaran 1 m3 pasangan batu (manual) untuk bangunan gedung | m3 | 146100
1.6.2 | Bongkaran 1 m3 pasangan batu dengan jack hammer untuk bangunan gedung | m3 | 150700
1.6.3 | Bongkaran 1 m3 beton mutu rendah f’c < 20 MPa secara manual | m3 | 211000
1.6.4 | Bongkaran 1 m3 beton mutu rendah f’c ≥ 20 MPa secara manual | m3 | 504600
1.6.5 | Bongkaran 1 m3 beton mutu rendah f’c < 20 MPa dengan jack hammer | m3 | 152900
1.6.6 | Bongkaran 1 m3 beton mutu sedang 20 MPa ≤ f’c ≤ 40 MPa dengan jack hammer | m3 | 174900
1.6.7 | Bongkaran 1 m3 pasangan bata merah secara manual | m3 | 39900
1.6.8 | Bongkaran 1 m3 pasangan bata merah dengan jack hammer | m3 | 25500
1.6.9 | Bongkaran 1 m3 rangka atap / reng/ kaso struktur kayu dan ditempatkan di pemyimpanan sementara (bongkaran tidak dipakai kembali) | m3 | 13900
1.6.10 | Bongkaran 1 m3 kuda-kuda / gording/ balok kayu dan ditempatkan di pemyimpanan sementara (bogkaran dipakai kembali) | m3 | 1858100
1.6.11 | Bongkaran 1 m3 kuda-kuda / gording/ balok kayu dan ditempatkan di pemyimpanan sementara (bogkaran tidak dipakai kembali) | m3 | 1690000
1.6.12 | Bongkaran 1 m3 plafon termasuk rangka kayu/hollow dan ditempatkan di peyimpanan sementara (bongkaran tidak dipakai kembali) | m3 | 17200
1.6.13 | Bongkaran 1 m3 plafon termasuk rangka kayu/hollow dan ditempatkan di peyimpanan sementara (bongkaran dipakai kembali) | m3 | 34400
2 | PEKERJAAN STRUKTUR
2.1 | PEKERJAAN RANGKA ATAP
2.1.1 | Rangka Atap Baja Ringan
2.1.1.1 | Pemasangan 1 m2 rangka atap pelana baja ringan (canai dingin) profil C75 | m2 | 298600
2.1.1.2 | Pemasangan 1 m2 rangka atap jurai/limasan baja ringan (canai dingin) profil C75 | m2 | 306600
2.1.1.3 | Pemasangan 1 m Kaso Baja Ringan C75 tebal 0,75 mm | m2 | 24900
2.1.1.4 | Pemasangan 1 m Baja Ringan R.32 tebal 0,45 mm | m2 | 43900
2.1.2 | Rangka Atap Kayu
2.1.2.1 | Pemasangan 1 m3 konstruksi kuda-kuda konvensional, kayu kelas I, II, dan III bentang s.d. 6 meter | m2 | 17265400
2.1.2.2 | Pemasangan 1 m3 konstruksi kuda-kuda ekspose, kayu kelas I | m2 | 37610200
2.1.2.3 | Pemasangan 1 m3 konstruksi gordeng, kayu kelas II | m2 | 16192000
2.1.2.4 | Pemasangan 1 m2 rangka atap genteng keramik, kayu kelas II | m2 | 226700
2.1.2.5 | Pemasangan 1 m2 rangka atap genteng beton, kayu kelas II | m2 | 250400
2.1.2.6 | Pemasangan 1 m2 rangka atap sirap, kayu kelas II | m2 | 114800
2.2 | PEKERJAAN STRUKTUR BETON
2.2.1 | Struktur Atas
2.2.1.1 | Penulangan Beton
2.2.1.1.1 | 1 kg penulangan slab untuk BjTP atau BjTS atau BjTS dia. < 12 mm, cara manual (untuk bangunan gedung) | kg | 18400
2.2.1.1.2 | 1 kg penulangan slab untuk BjTP atau BjTS atau BjTS dia. ≥ 12 mm, cara semi mekanis (untuk bangunan gedung) | kg | 16800
2.2.1.1.3 | 1 kg penulangan kolom, balok, ring balok, dan sloof untuk BjTP atau BjTS dia. < 12 mm, cara manual (untuk bangunan gedung) | kg | 17000
2.2.1.1.4 | 1 kg penulangan kolom, balok, ring balok, sloof, dan shearwall untuk BjTP atau BjTS dia. ≥ 12 mm, cara semi mekanis (untuk bangunan gedung) | kg | 89600
2.2.1.1.5 | 1 kg penulangan wiremesh M6-M10 untuk slab atau dinding atau ferrocement, secara manual (untuk bangunan gedung) | kg | 13800
2.2.1.1.6 | 1 kg penulangan wiremesh M6-M10 untuk slab atau dinding atau ferrocement, secara semi mekanis | kg | 13200
2.2.1.1.7 | Menaikkan 1 kg tulangan tiap kenaikan vertikal 4 m ke tapak pemasangan secara manual (untuk bangunan gedung) | kg | 59
2.2.1.1.8 | Mengangkut 1 kg tulangan tiap tambahan jarak horizontal 25 m ke tapak pemasangan secara manual (untuk bangunan gedung) | kg | 27
2.2.1.1.9 | Mengangkut/menaikkan 1 kg tulangan tiap kenaikan vertikal 4 m atau tambahan jarak horizontal 25 m ke tapak pemasangan secara mekanis (untuk bangunan gedung) | kg | 1200
2.2.1.2 | Pemasangan 1 m' PVC waterstop
2.2.1.2.1 | Pemasangan 1 m' PVC waterstop lebar 150 mm (untuk bangunan gedung) | m | 98800
2.2.1.2.2 | Pemasangan 1 m' PVC waterstop lebar 200 mm | m | 122800
2.2.1.2.3 | Pemasangan 1 m' PVC waterstop lebar 230-320 mm | m | 174900
2.2.1.3 | Pemasangan dan Pembongkaran Bekisting
2.2.1.3.1 | Pemasangan 1 m2 bekisting untuk pondasi telapak (3 kali pakai) | m2 | 254500
2.2.1.3.2 | Pemasangan 1 m2 bekisting untuk sloof (3 kali pakai) | m2 | 272100
2.2.1.3.3 | Pemasangan 1 m2 bekisting untuk kolom (3 kali pakai) | m2 | 226400
2.2.1.3.4 | Pemasangan 1 m2 bekisting untuk balok (3 kali pakai) | m2 | 238600
2.2.1.3.5 | Pemasangan 1 m2 bekisting untuk plat lantai (3 kali pakai) | m2 | 241200
2.2.1.3.6 | Pemasangan 1 m2 bekisting untuk dinding shearwall (3 kali pakai) | m2 | 284400
2.2.1.3.7 | Pemasangan 1 m2 bekisting untuk tangga (3 kali pakai) | m2 | 237800
2.2.1.3.8 | Pemasangan 1 m2 bekisting jembatan untuk pengecoran beton (3 kali pakai) | m2 | 121000
2.2.1.3.9 | Pembongkaran 1 m2 bekisting secara biasa pada bangunan gedung (termasuk membersihkan dan membereskan puing-puing) | m2 | 5200
2.2.1.3.10 | Pembongkaran 1 m2 bekisting secara hati-hati pada bangunan gedung (untuk beton expose dan/atau pemanfaatan kembali bekisting) | m2 | 7900
2.2.1.4 | Pembuatan S.D Pengecoran Campuran Beton Secara Manual
2.2.1.4.1 | 1 m3 beton mutu rendah f'c 7,5 MPa, slump (100 ± 25) mm, agregat maks 19 mm secara manual | m3 | 928000
2.2.1.4.2 | 1 m3 beton mutu rendah f'c 10 MPa, slump (100 ± 25) mm, agregat maks 19 mm secara manual | m3 | 1236000
2.2.1.4.3 | 1 m3 beton mutu rendah f'c 15 MPa, slump (100 ± 25) mm, agregat maks 19 mm secara manual | m3 | 1278900
2.2.1.4.4 | 1 m3 beton mutu rendah f'c 17 MPa, slump (100 ± 25) mm, agregat maks 19 mm secara manual | m3 | 1296800
2.2.1.4.5 | 1 m3 beton mutu sedang f'c 20 MPa, slump (100 ± 25) mm, agregat maks 19 mm secara manual | m3 | 1325100
2.2.1.4.6 | 1 m3 beton mutu sedang f'c 21 MPa, slump (100 ± 25) mm, agregat maks 19 mm secara manual | m3 | 1347100
2.2.4.5 | Pembuatan s.d. Pengecoran Campuran Beton Secara Mekanis
2.2.1.5.1 | 1 m3 beton mutu rendah f'c 10 MPa, slump (100 ± 25) mm, agregat maks 19 mm secara semi mekanis | m3 | 1228600
2.2.1.5.2 | 1 m3 beton mutu rendah f'c 15 MPa, slump (100 ± 25) mm, agregat maks 19 mm secara semi mekanis | m3 | 1271500
2.2.1.5.3 | 1 m3 beton mutu rendah f'c 17 MPa, slump (100 ± 25) mm, agregat maks 19 mm secara semi mekanis | m3 | 1289500
2.2.1.5.4 | 1 m3 beton mutu sedang f'c 20 MPa, slump (100 ± 25) mm, agregat maks 19 mm secara semi mekanis | m3 | 1317700
2.2.1.5.5 | 1 m3 beton mutu sedang f'c 21 MPa, slump (100 ± 25) mm, agregat maks 19 mm secara semi mekanis | m3 | 1339700
2.2.1.5.6 | 1 m3 beton mutu sedang f'c 25 MPa, slump (100 ± 25) mm, agregat maks 19 mm secara semi mekanis | m3 | 1382600
2.2.1.5.7 | 1 m3 beton mutu sedang f'c 28 MPa, slump (100 ± 25) mm, agregat maks 19 mm secara semi mekanis | m3 | 1415600
2.2.1.5.8 | 1 m3 beton mutu sedang f'c 30 MPa, slump (100 ± 25) mm, agregat maks 19 mm secara semi mekanis | m3 | 1437600
2.2.1.5.9 | 1 m3 beton mutu sedang f'c 31 MPa, slump (100 ± 25) mm, agregat maks 19 mm secara semi mekanis | m3 | 1450100
2.2.1.5.10 | 1 m3 beton mutu sedang f'c 35 MPa, slump (100 ± 25) mm, agregat maks 19 mm secara semi mekanis | m3 | 1417700
2.2.1.5.11 | 1 m3 beton kedap air dengan aditif secara semi mekanis | m3 | 1502900
2.2.1.6 | Pengecoran Campuran Beton Ready Mix
2.2.1.6.1 | Pengecoran 1 m3 menggunakan ready mixed (untuk bangunan gedung) | m3 | 1122100
2.2.1.7 | Angkat dan Angkut Campuran Beton
2.2.1.7.1 | 1 m3 beton dicorkan pada tapak setiap tambah jarak 25 m', secara manual | m3 | 66400
2.2.1.7.2 | 1 m3 beton dicorkan pada tapak setiap kenaikan 4 m', secara manual | m3 | 141600
2.2.1.7.3 | Pengecoran pakai pompa beton ø 1,5"; 5 KW; 8 bar; T = 5 m' (untuk Bangunan Gedung) | m3 | 942400
2.2.1.7.4 | Pengecoran pakai pompa beton ø 2,5", 20 KW, 20 bar, T = 18m' | m3 | 847400
2.2.1.7.5 | Pengecoran pakai pompa beton ∅ 2,5”, 75 KW; 120 bar, T = 50 m’/H= 80 m’ | m3 | 739200
2.2.1.7.6 | Pengecoran pakai pompa beton ∅ 3”,140 KW; 180 bar, T=75 m'/H=150 m' | m3 | 725100
2.2.1.8 | Pemadatan Beton Pada Saat Pengecoran
2.2.1.8.1 | Pemadatan 1 m3 beton dengan baja tulangan pada bangunan gedung | m3 | 26400
2.2.1.8.2 | Pemadatan 1 m3 beton menggunakan vibrator pada bangunan gedung | m3 | 80900
2.2.1.9 | Pelaksanaan Curing (Pemeliharaan)
2.2.1.9.1 | Menggenangi 1 m2 permukaan beton dengan air selama 4 hari (untuk bangunan gedung) |  | 2900
2.2.1.9.2 | Menyirami 1 m2 permukaan beton menggunakan media kain terpal selama 4 hari (untuk Bangunan Gedung) |  | 15800
2.2.1.9.3 | Menyirami 1 m2 permukaan beton menggunakan media karung goni selama 4 hari |  | 18600
2.2.1.10 | Kolom /Balok Praktis
2.2.1.10.1 | Pembuatan 1 m' kolom praktis beton bertulang (11x11) |  | 116700
2.2.1.10.2 | Pembuatan 1 m' balok praktis beton bertulang (10x15) |  | 156200
2.2.1.11 | Grouting
2.2.1.11.1 | 1 m3 pekerjaan grouting secara manual pada bangunan gedung |  | 13027200
2.2.1.11.2 | 1 kg pekerjaan grouting secara injeksi pada bangunan gedung |  | 285400
2.2.2 | Struktur Bawah
2.2.2.1 | Fondasi Menerus Batu Belah
2.2.2.1.1 | Pemasangan 1 m3 batu kosong (anstamping) untuk pondasi gedung | m3 | 657500
2.2.2.1.2 | Pemasangan 1 m3 pondasi batu belah mortar tipe M 17,5 Mpa setara 1SP : 2PP, cara manual | m3 | 1149300
2.2.2.1.3 | Pemasangan 1 m3 pondasi batu belah mortar tipe M 17,5 Mpa (setara 1SP : 2PP), cara semi mekanis | m3 | 1098000
2.2.2.1.4 | Pemasangan 1 m3 pondasi batu belah mortar tipe S 12,5 Mpa (setara 1SP : 3PP), cara manual | m3 | 1091500
2.2.2.1.5 | Pemasangan 1 m3 pondasi batu belah mortar tipe S 12,5 Mpa (setara 1SP : 3PP), cara semi mekanis | m3 | 1040100
2.2.2.1.6 | Pemasangan 1 m3 pondasi batu belah mortar tipe N 5,2 Mpa (setara 1SP : 4PP), cara manual | m3 | 1046300
2.2.2.1.7 | Pemasangan 1 m3 pondasi batu belah mortar tipe N 5,2 Mpa (setara 1SP : 4PP), cara semi mekanis | m3 | 994900
2.2.2.1.8 | Pemasangan 1 m3 pondasi batu belah mortar tipe O 2,4 Mpa (setara 1SP : 5PP), cara manual | m3 | 1013500
2.2.2.1.9 | Pemasangan 1 m3 pondasi batu belah mortar tipe O 2,4 Mpa (setara 1SP : 5PP), cara semi mekanis | m3 | 962100
2.2.2.1.10 | Pemasangan 1 m3 pondasi batu belah campuran 1SP : 6PP, cara manual | m3 | 992900
2.2.2.2.11 | Pemasangan 1 m3 pondasi batu belah campuran 1SP : 6PP, cara semi mekanis | m3 | 941500
2.2.2.2 | Pondasi Sumuran Beton Siklop
2.2.2.2.1 | Pembuatan 1 m3 pondasi beton siklop, 60% beton fc' 15 MPa : 40% batu belah untuk vol. s.d 200 m3 secara manual | m3 | 1012900
2.2.2.2.2 | Pembuatan 1 m3 pondasi beton siklop, 60% beton fc' 15 MPa : 40% batu belah untuk vol. > 200 m3 secara manual | m3 | 1005200
2.2.2.2.3 | Pembuatan 1 m3 pondasi beton siklop, 60% beton fc' 15 MPa : 40% batu belah untuk vol. > 200 m3 secara semi mekanis | m3 | 972300
2.2.2.2.4 | Pembuatan 1 m3 pondasi beton siklop, 70% beton fc' 15 MPa : 30% batu belah untuk vol. > 200 m3 secara manual | m3 | 1081000
2.2.2.2.5 | Pembuatan 1 m3 pondasi beton siklop, 70% beton fc' 15 MPa : 30% batu belah untuk vol. > 200 m3 secara semi mekanis | m3 | 1049700
2.2.2.2.6 | Pembuatan 1 m3 pondasi sumuran, diameter 100 cm masif | m3 | 973100
2.2.2.3 | Pondasi Strauss Pile dan Bore Pile
2.2.2.3.1 | Pengeboran 1 m' lubang bored pile φ 20 cm pada pada tanah lunak (manual) | m' | 708600
2.2.2.3.2 | Pengeboran 1 m' lubang bored pile φ 20 cm pada pada tanah sedang (manual) | m' | 19800
2.2.2.3.3 | Pengeboran 1 m' lubang bored pile φ 20 cm pada pada tanah keras, sangat padat, dan batuan lunak (manual) | m' | 131800
2.2.2.3.4 | Pengeboran 1 m' lubang bored pile φ 20 cm pada tanah berbatu (manual) | m' | 198000
2.2.2.3.5 | Pengeboran 1 m' lubang bored pile φ 30 cm pada tanah lunak (manual) | m' | 1576500
2.2.2.3.6 | Pengeboran 1 m' lubang bored pile φ 30 cm pada tanah sedang (manual) | m' | 49100
2.2.2.3.7 | Pengeboran 1 m' lubang bored pile φ 30 cm pada pada tanah keras, sangat padat, dan batuan lunak (manual) | m' | 297000
2.2.2.3.8 | Pengeboran 1 m' lubang bored pile φ 30 cm pada tanah berbatu (manual) | m' | 445400
2.2.2.3.9 | Pengeboran 1 m' lubang bored pile φ 40 cm pada tanah lunak (manual) | m' | 2811700
2.2.2.3.10 | Pengeboran 1 m' lubang bored pile φ 40 cm pada tanah sedang (manual) | m' | 96800
2.2.2.3.11 | Pengeboran 1 m' lubang bored pile φ 40 cm pada pada tanah keras, sangat padat, dan batuan lunak (manual) | m' | 432300
2.2.2.3.12 | Pengeboran 1 m' lubang bored pile φ 40 cm pada tanah berbatu (manual) | m' | 648600
2.2.2.3.13 | Pengeboran 1 m' lubang bored pile φ 50 cm pada tanah lunak (manual) | m' | 4420400
2.2.2.3.14 | Pengeboran 1 m' lubang bored pile φ 50 cm pada tanah sedang (manual) | m' | 167600
2.2.2.3.15 | Pengeboran 1 m' lubang bored pile φ 50 cm pada pada tanah keras, sangat padat, dan batuan lunak (manual) | m' | 1118300
2.2.2.3.16 | Pengeboran 1 m' lubang bored pile φ 50 cm pada tanah berbatu (manual) | m' | 1677400
2.2.2.3.17 | Pengeboran 1 m' lubang bored pile φ 60 cm (mekanis) untuk bangunan gedung | m' | 139900
2.2.2.3.18 | Pengeboran 1 m' lubang bored pile φ 80 cm (mekanis) untuk bangunan gedung | m' | 153800
2.2.2.3.19 | Pengeboran 1 m' lubang bored pile φ 100 cm (mekanis) untuk bangunan gedung | m' | 168000
2.2.2.3.20 | Pengeboran 1 m' lubang bored pile φ 120 cm (mekanis) untuk bangunan gedung | m' | 208900
2.2.2.4 | Pondasi Tiang Pancang
2.2.2.4.1 | Per m' penetrasi Tiang Beton ∆ 28 cm secara mekanis | m' | 89500
2.2.2.4.2 | Per m' penetrasi Tiang Beton ∆ 32 cm secara mekanis | m' | 92300
2.2.2.4.3 | Per m' penetrasi Tiang Beton persegi 20cm x 20 cm secara mekanis | m' | 102000
2.2.2.4.4 | Per m' penetrasi Tiang Beton persegi 25 cm x 25 cm secara mekanis | m' | 106300
2.2.2.4.5 | Per m' penetrasi Tiang Beton persegi 30 cm x 30 cm secara mekanis | m' | 109000
2.2.2.4.6 | Per m' penetrasi Tiang Beton persegi 35 cm x 35 cm secara mekanis | m' | 109600
2.2.2.4.7 | Per m' penetrasi Tiang Beton persegi 40 cm x 40 cm secara mekanis | m' | 113700
2.2.2.4.8 | Per m' penetrasi Tiang Beton persegi 45 cm x 45 cm secara mekanis | m' | 117900
2.2.2.4.9 | Per m' penetrasi Tiang Beton persegi 50 cm x 50 cm secara mekanis | m' | 118400
2.2.2.4.10 | Per m' penetrasi Spun Pile Diameter 30 cm secara mekanis | m' | 103800
2.2.2.4.11 | Per m' penetrasi Spun Pile Diameter 35 cm secara mekanis | m' | 104300
2.2.2.4.12 | Per m' penetrasi Spun Pile Diameter 40 cm secara mekanis | m' | 110400
2.2.2.4.13 | Per m' penetrasi Spun Pile Diameter 45 cm secara mekanis | m' | 114600
2.2.2.4.14 | Per m' penetrasi Spun Pile Diameter 50 cm secara mekanis | m' | 115200
2.2.2.4.15 | Per m' penetrasi Spun Pile Diameter 60 cm secara mekanis | m' | 116100
2.2.2.4.16 | Per m' Pengelasan Tiang Beton tebal 5 mm | m' | 12600
2.2.2.4.17 | Per m' Pengelasan Tiang Beton tebal 6 mm | m' | 17500
2.2.2.4.18 | Per m' Pengelasan Tiang Beton tebal 8 mm | m' | 30600
2.2.2.4.19 | Per m' Pengelasan Tiang Beton tebal 10 mm | m' | 47500
2.2.2.5 | Concrete Sheet Pile
2.2.2.5.1 | Per m' penetrasi turap beton pre-cast 12 x 30 cm , pjg -4 m; berat 100 kg/m' | m' | 47500
2.2.2.5.2 | Per m' penetrasi turap beton pre-cast 15 x 40 cm , pjg -4 m; berat 150 kg/m' | m' | 59000
2.2.2.5.3 | Per m' penetrasi turap beton pre-cast 22 x 50 cm , pjg -4 m; berat 275 kg/m' | m' | 78700
2.2.2.5.4 | Per m' penetrasi turap beton pre-cast 32 x 50 cm , pjg -4 m; berat 400 kg/m' | m' | 81900
2.2.2.5.5 | Per m' penetrasi turap beton tulang pre-cast W-400; ebar 1,0 m; pjg -4 m; berat 350 kg/m' | m' | 100900
2.2.2.5.6 | Per m' penetrasi turap beton tulang pre-cast W-600; lebar 1,0 m; pjg -4 m; berat 375 kg/m' (untuk bangunan gedung) | m' | 109500
2.3 | PEKERJAAN STRUKTUR BAJA
2.23.1 | Struktur Atas
2.3.1.1 | 1 kg Pabrikasi dan Ereksi Baja Profil | Kg | 55900
2.3.1.2 | 1 kg Pemasangan angkur | Kg | 30300
2.3.1.3 | 1 kg Pemasangan baut | Kg | 29200
2.3.1.4 | 1 kg pekerjaan baja pelat secara semi mekanis | Kg | 44500
2.3.1.5 | 1 kg pekerjaan baja profil siku dengan pengelasan secara semi mekanis | Kg | 32500
2.3.1.6 | 1 kg pekerjaan baja profil siku tanpa pengelasan secara manual | Kg | 28000
2.4 | Pekerjaan Struktur Beton Pracetak
2.4.1 | Pembuatan Bekisting
2.4.1.1 | Pembuatan 1 m2 Bekisting untuk pelat Beton Pracetak Komponen Modular Bangunan gedung ( 5kali pakai ) | m2 | 264300
2.4.1.2 | Pembuatan 1 m2 Bekisting untuk balok Beton Pracetak ( 10 - 12 kali pakai ) | m2 | 82600
2.4.1.3 | Pembuatan 1 m2 Bekisting untuk kolom Beton Pracetak ( 10 - 12 kali pakai ) | m2 | 80200
2.4.1.4 | Pemasangan 1 titik bekisting joint pracetak | m2 | 232100
2.4.2 | Pemasangan dan Membuka Cetakan
2.4.2.1 | Pemasangan dan membuka cetakan 1 buah komponen pelat beton pracetak | buah | 9300
2.4.2.2 | Pemasangan dan membuka cetakan 1 buah komponen balok beton pracetak | buah | 15300
2.4.2.3 | Pemasangan dan membuka cetakan 1 buah komponen kolom beton pracetak | buah | 12200
2.4.3 | Penuangan / Menebar Beton
2.4.3.1 | Penuangan / Menebar Beton 1 m3 untuk Pelat Beton Pracetak | m3 | 75300
2.4.3.2 | Penuangan / Menebar Beton 1 m3 untuk Balok Beton Pracetak | m3 | 77900
2.4.3.3 | Penuangan / Menebar Beton 1 m3 untuk KOLOM Beton Pracetak | m3 | 68900
2.4.4 | Pemindahan Komponen Pracetak
2.4.4.1 | Pemindahan 1 buah Komponen untuk Pelat Pracetak (± 20 m) | buah | 78900
2.4.4.2 | Pemindahan 1 buah Komponen untuk Balok Pracetak (± 20 m) | buah | 78900
2.4.4.3 | Pemindahan 1 buah Komponen untuk Kolom Pracetak (± 20 m) | buah | 78900
2.4.5 | Pemasagan dan Ereksi Komponen Pracetak
2.4.5.1 | Pemasangan 1 buah Komponen untuk Pelat Beton Pracetak Beserta Indeks Kenaikan Lantai Ereksi Pelat Hingga 24 Lantai | buah | 311900
2.4.5.2 | Pemasangan 1 buah Komponen untuk Balok Pracetak Beserta Indeks Kenaikan Lantai Ereksi Pelat Hingga 24 Lantai | buah | 283700
2.4.5.3 | Ereksi 1 buah komponen untuk pelat pracetak | buah | 311600
2.4.5.4 | Ereksi 1 buah komponen untuk balok pracetak | buah | 283700
2.4.5.5 | Ereksi 1 buah komponen untuk kolom pracetak | buah | 386700
2.4.5.6 | Upah 1 tititk pekerjaan Grout pada Joint Beton Pracetak | titik | 78200
2.4.5.7 | Upah 1 titik joint dengan sling | titik | 78800
2.4.6 | Produksi Lahan
2.4.6.1 | Pembuatan 1 m2 lahan produksi tebal 8 cm beton fc' = 14.5 Mpa, slump ( 120 ± 20) mm | m2 | 98700
2.4.6.2 | Pembuatan 1 m2 lahan produksi tebal 10 cm beton fc' = 14.5 Mpa, slump ( 120 ± 20) mm | m2 | 123600
2.4.6.3 | Pembuatan 1 m2 lahan produksi tebal 12 cm beton fc' = 14.5 Mpa, slump ( 120 ± 20) mm | m2 | 148000
2.4.6.4 | Pembuatan 1 m2 lahan produksi tebal 15 cm beton fc' = 14.5 Mpa, slump ( 120 ± 20) mm | m2 | 185100
2.5 | PEKERJAAN STRUKTUR BETON PRATEGANG
2.5.1 | Pemasangan 1 kg kabel prategang (prestressed) polos/strand | kg | 90300
2.6 | Pekerjaan Struktur Kayu
2.6.1 | Struktur Atas
2.6.2 | Pemancangan Tiang Kayu / Cerucuk Bambu/ Dolken
2.6.2.1 | Pemancangan per m' tiang pancang kayu atau dolken dia. 6-8 cm | m | 167600
2.6.2.2 | Pemancangan per m' Tiang kayu Gelondongan dia. 18-20 cm | m | 273200
2.6.2.3 | 1 m2 Turap bambu dari geribig bambu secara manual, JAT < 0,5 m | m2 | 55500
2.7 | Pekerjaan Dinding Penahan Tanah
2.7.1 | Pemasangan 1 M' pipa suling -suling menggunakan pipa PVC dia. 1" (untuk bangunan gedung) | m' | 29200
2.7.2 | Pemasangan 1 M' pipa suling -suling menggunakan pipa PVC dia. 2" (untuk bangunan gedung) | m2 | 52400
2.7.3 | Pemasangan 1 m2 Lapisan Ijuk tebal 10 cm | m2 | 66000
2.7.4 | Pemasangan 1 m2 finishing siar pasangan batu kali, campuran 1SP : 2PP | m2 | 74800
2.7.5 | 1 m3 bronjong kawat digalvanis, lubang heksagonal 80 x 100 mm, beda tinggi >0 s.d 1 m' berkontak langsung dengan tanah ( kawat dibuat sendiri) | m2 | 617700
2.7.6 | 1 m3 bronjong kawat digalvanis, lubang heksagonal 80 x 100 mm; beda tinggi > 0 s.d 1 m' tidak berkontak langsung dengan tanah (kawat dibuat sendiri) | m3 | 522700
2.7.7 | 1 m3 bronjong kawat digalvanis, lubang heksagonal 80x100mm; beda tinggi >3 s.d 4 m' berkontak langsung dengan tanah (kawat dibuat sendiri) | m3 | 693500
2.7.8 | 1 m3 bronjong kawat digalvanis, lubang heksagonal 80x100mm; beda tinggi >3 s.d 4 m' tidak berkontak langsung dengan tanah (kawat dibuat sendiri) | m3 | 598500
2.7.9 | 1 m3 kawat bronjong kawat digalvanis, lubang heksagonal 100x120mm; beda tinggi >0 s.d 1 m' berkontak langsung dengan tanah (kawat dibuat sendiri) | m3 | 607200
2.7.10 | 1 m3 kawat bronjong kawat digalvanis, lubang heksagonal 100x120mm; beda tinggi > 0 s.d 1 m' berkontak langsung dengan tanah (kawat dibuat sendiri) | m3 | 512100
2.7.11 | 1 m3 kawat bronjong kawat digalvanis, lubang heksagonal 100x120mm; beda tinggi > 3 s.d 4 m' berkontak langsung dengan tanah (kawat dibuat sendiri) | m3 | 670500
2.7.12 | 1 m3 kawat bronjong kawat digalvanis, lubang heksagonal 100x120mm; beda tinggi > 3 s.d 4 m' tidak berkontak langsung dengan tanah (kawat dibuat sendiri) | m3 | 575400
2.7.13 | 1 m3 pasangan batu bronjong kawat paprikasi; beda tinggi > 0 s.d 1 m' berkontak langsung dengan tanah | m3 | 712000
2.7.14 | 1 m3 pasangan batu bronjong kawat paprikasi; beda tinggi > 0 s.d 1 m' tidak berkontak langsung dengan tanah | m3 | 712000
2.7.15 | 1 m3 pasangan batu bronjong kawat paprikasi; beda tinggi > 3 s.4 m' berkontak langsung dengan tanah | m3 | 775300
2.7.16 | 1 m3 pasangan batu bronjong kawat paprikasi; beda tinggi > 3 s.4 m' tidak berkontak langsung dengan tanah | m3 | 775300
3 | PEKERJAAN ARSITEKTUR
3.1 | PEKERJAAN PENUTUP ATAP
3.1.1 | Atap Genteng
3.1.1.1 | Pemasangan 1 m2 atap Genteng Palentong Kecil | m2 | 107400
3.1.1.2 | Pemasangan 1 m2 atap genteng kodok glazuur | m2 | 189900
3.1.1.3 | Pemasangan 1 m2 atap genteng palentong besar | m2 | 100400
3.1.1.4 | Pemasangan 1 m2 atap genteng beton | m2 | 123500
3.1.1.5 | Pemasangan 1 m' Nok/bubung genteng palentong kecil | m2 | 161100
3.1.1.6 | Pemasangan 1 m' Nok/bubung genteng kodok glazuur | m2 | 149600
3.1.1.7 | Pemasangan 1 m' Nok/bubung genteng palentong besar | m2 | 149400
3.1.1.8 | Pemasangan 1 m' Nok/bubung genteng beton | m2 | 152700
3.1.2 | ATAP SERAT SEMEN GELOMBANG
3.1.2.1 | Pemasangan 1 m2 atap serat semen gelombang 92 cm x 250 cm x 5 mm | m2 | 94200
3.1.2.2 | Pemasangan 1 m2 atap serat semen gelombang 92 cm x 225 cm x 5 mm | m2 | 101100
3.1.2.3 | Pemasangan 1 m2 atap Serat Semen gelombang 92 cm x 200 cm x 5 mm | m2 | 93000
3.1.2.4 | Pemasangan 1 m2 atap Serat Semen gelombang 92 cm x 180 cm x 5 mm | m2 | 101500
3.1.2.5 | Pemasangan 1 m2 atap Serat Semen gelombang 105 cm x 270 cm x 4 mm | m2 | 71800
3.1.2.6 | Pemasangan 1 m2 atap Serat Semen gelombang 105 cm x 300 cm x 5 mm | m2 | 82900
3.1.2.7 | Pemasangan 1 m2 atap Serat Semen gelombang 105 cm x 240 cm x 5 mm | m2 | 93900
3.1.2.8 | Pemasangan 1 m2 atap Serat gelombang 105 cm x 210 cm x 5 mm | m2 | 101100
3.1.2.9 | Pemasangan 1 m2 atap Serat Semen gelombang 105 cm x 150 cm x 5 mm | m2 | 136500
3.1.2.10 | Pemasangan 1 m2 atap Serat Semen gelombang 108 cm x 300 cm x 6 mm | m2 | 84300
3.1.2.11 | Pemasangan 1 m2 atap serat Semen gelombang 108 cm x 270 cm x 6 mm | m2 | 78300
3.1.2.12 | Pemasangan 1 m2 atap Serat Semen gelombang 108 cm x 240 cm x 6 mm | m2 | 81300
3.1.2.13 | Pemasangan 1 m2 atap Serat Semen gelombang 108 cm x 210 cm x 6 mm | m2 | 81000
3.1.2.14 | Pemasangan 1 m2 atap Serat Semen gelombang 108 cm x 180 cm x 6 mm | m2 | 89200
3.1.2.15 | Pemasangan 1 m' Nok/bubung setel gelombang 92 cm | m' | 389500
3.1.2.16 | Pemasangan 1 m' Nok/bubung stel gelombang 105 cm | m' | 392800
3.1.2.17 | Pemasangan 1 m' Nok/bubung stel gelombang 108 cm | m' | 407100
3.1.2.18 | Pemasangan 1 m'Nok/ bubung paten (Permanen) 92 cm | m' | 309700
3.1.2.19 | Pemasangan 1 m' Nok/bubung paten (Permanen) 105 cm | m' | 323500
3.1.2.20 | Pemasangan 1 m' Nok/bubung paten(Permanen) 108 cm | m' | 330100
3.1.2.21 | Pemasangan 1 m' Nok/bubung setel rata 92 cm | m' | 322200
3.1.2.22 | Pemasangan 1 m' ok/bubung setel rata 105 cm | m' | 321800
3.1.2.23 | Pemasangan 1 m' Nok/bubung setel rata 108 cm | m' | 327900
3.1.3 | Penutup Atap Lainnya
3.1.3.1 | Pemasangan 1 m2 atap seng gelombang 105x180 cm | m2 | 90100
3.1.3.2 | Pemasangan 1 m2 atap aluminium gelombang 95x180 cm | m2 | 305300
3.1.3.3 | Pemasangan 1 m2 atap sirap kayu | m2 | 233000
3.1.3.4 | Pemasangan 1 m2 atap fibreglass 90x180 cm | m2 | 111500
3.1.3.5 | Pemasangan 1 m2 atap UPVC | m2 | 76700
3.1.3.6 | Pemasangan 1 m2 atap aspal/bitumen | m2 | 366400
3.1.3.7 | Pemasangan 1 m2 atap metal lembaran | m2 | 188700
3.1.3.8 | Pemasangan 1 m2 atap metal menerus tebal 0,4 mm | m2 | 135600
3.1.3.9 | Pemasangan 1 m2 Atap Kaca Tempered | m2 | 0
3.1.3.9.1 | Pemasangan 1 m2 atap kaca ketebalan 8/10/12 mm | m2 | 779300
3.1.3.10 | Pemasangan 1 m' Nok/bubung atap seng gelombang | m' | 54000
3.1.3.11 | Pemasangan 1 m' Nok/bubung atap aluminium gelombang | m;' | 285900
3.1.3.12 | Pemasangan 1 m' Nok/bubung atap sirap kayu | m' | 92800
3.1.3.13 | Pemasangan 1 m' Nok/bubung atap aspal/bitumen | m' | 280400
3.1.3.14 | Pemasangan 1 m' Nok/bubung genteng metal | m' | 88000
3.2 | PEKERJAAN INSULASI
3.2.1 | Pemasangan 1 m2 lembaran insulasi atap | m2 | 29500
3.2.2 | Pemasangan 1 m2 modul insulasi tebal 8 mm | m2 | 102900
3.2.3 | Pemasangan 1 m2 foam insulasi atap | m2 | 105000
3.3. | PEKERJAAN AKSESORIS ATAP
3.3.1 | Pemasangan 1 m' talang datar/jurai seng BJLS 28 lebar 90 cm | m' | 313200
3.3.2 | Pemasangan 1 m' talang ½ lingkaran D-15 cm seng plat BJLS 30 | m' | 235500
3.3.3 | Pemasangan 1 m' lisplank uk. 3x20 cm, kayu kelas I atau II | m' | 216500
3.3.4 | Pemasangan 1 m' lisplank uk. 3x30 cm, kayu kelas I atau II | m' | 218600
3.3.5 | Pemasangan 1 m' lisplank non kayu (GRC, serat semen) lebar 30 cm | m' | 75700
3.3.6 | Pemasangan 1 m' lisplank non kayu (GRC, serat semen) lebar 20 cm | m' | 73400
3.4 | PEKERJAAN WATERPROOFING
3.4.1 | Pemasangan 1 m2 Waterproofing Membran Bakar | m2 | 207100
3.4.2 | Pelapisan 1 M2 Waterproofing Cristalin | m2 | 124300
3.4.3 | Pelapisan 1 M2 Waterproofing Semen Base | m2 | 143400
3.4.4 | Pelapisan 1 M2 Waterproofing Acrylic Base | m2 | 127300
3,5 | Tukang kayu
3,5,1 | Langit-Langit (Plafon) Akusik
3.2.1.1 | Pemasangan 1 m2 plafon akustik uk. 30x30 cm | m2 | 117300
3.5.1.2 | Pemasangan 1 m2 plafon akustik uk. 30x60 cm | m2 | 124200
3.5.1.3 | Pemasangan 1 m2 plafon akustik uk. 60x120 cm | m2 | 69200
3.5.1.4 | Pemasangan 1 m2 plafon akustik uk. 60x120 cm dengan profil aluminium | m2 | 256500
3.5.2 | Langit -Langit (Plafon) Lainnya
3.5.2.1 | Pemasangan 1 m2 plafon papan gypsum tebal 9 mm | m2 | 51900
3.5.2.2 | Pemasangan 1 m2 plafon serat semen/GRC tebal 4 mm, 5 mm, dan 6 mm | m2 | 76400
3.5.2.3 | Pemasangan 1 m2 langit-langit (plafon) kayu lapis, tebal 3 mm, 4 mm dan 6 mm | m2 | 0
3.5.2.3.1 | Pemasangan 1 m2 plafon kayu lapis tebal 3 mm | m2 | 55900
3.5.2.3.2 | Pemasangan 1 m2 plafon kayu lapis tebal 4 mm | m2 | 61100
3.5.2.3.3 | Pemasangan 1 m2 plafon kayu lapis tebal 6 mm | m2 | 64900
3.5.2.4 | Pemasangan 1 m2 plafon lambisering kayu tebal 9 mm | m2 | 315400
3.5.2.5 | Pemasangan 1 m' list plafon kayu profil | m' | 13700
3.5.2.6 | Pemasangan 1 m' list plafon gypsum | m' | 26800
3.5.2.7 | Pemasangan 1 m2 plafon aluminium spandrel | m2 | 415000
3.5.3 | Rangka Langit-Langit (Plafon)
3.5.3.1 | Pemasangan 1 m2 rangka plafon besi hollow 40.40, modul 60x60 cm | m2 | 133600
3.5.3.2 | Pemasangan 1 m2 Rangka Langit-langit (Plafon) (50x 100) cm, Kayu Kelas II atau III | m2 | 246000
3.5.3.3 | Pemasangan 1 m2 Rangka Langit-langit (Plafon) (60x 100) cm, Kayu Kelas II atau III | m2 | 266100
3,6 | PEKERJAAN PASANGAN DINDING
3.6.1 | Dinding Bata Merah
3.6.1.1 | Pemasangan 1 m2 dinding bata merah tebal 1 batu dengan mortar tipe M,fc’ 17,2 MPa (Setara Campuran 1SP : 2PP) | m2 | 278300
3.6.1.2 | Pemasangan 1 m2 dinding bata merah tebal 1 batu dengan mortar tipe S,fc’ 12,5 MPa (Setara Campuran 1SP : 3PP) | m2 | 266600
3.6.1.3 | Pemasangan 1 m2 dinding bata merah tebal 1 batu dengan mortar tipe N,fc’ 5,2 MPa (Setara Campuran 1SP : 4PP) | m2 | 258000
3.6.1.4 | Pemasangan 1 m2 dinding bata merah tebal 1 batu dengan mortar tipe O,fc’ 2,4 MPa (Setara Campuran 1SP : 5PP) | m2 | 254500
3.6.1.5 | Pemasangan 1 m2 dinding bata merah tebal 1 batu campuran 1SP : 6PP | m2 | 255300
3.6.1.6 | Pemasangan 1 m2 dinding bata merah tebal 1/2 batu dengan mortar tipe M,fc’ 17,2 MPa (Setara Campuran 1SP : 2PP) | m2 | 134500
3.6.1.7 | Pemasangan 1 m2 dinding bata merah tebal 1/2 batu dengan mortar tipe S,fc’ 12,5 MPa (Setara Campuran 1SP : 3PP) | m2 | 128600
3.6.1.8 | Pemasangan 1 m2 dinding bata merah tebal 1/2 batu dengan mortar tipe N,fc’ 5,2 MPa (Setara Campuran 1SP : 4PP) | m2 | 125400
3.6.1.9 | Pemasangan 1 m2 dinding bata merah tebal 1/2 batu dengan mortar tipe O,fc’ 2,4 MPa (Setara Campuran 1SP : 5PP) | m2 | 123400
3.6.1.10 | Pemasangan 1 m2 dinding bata merah tebal 1/2 batu campuran 1SP : 6PP | m2 | 122600
3.6.2 | DINDING CONBLOCK
3.6.2.1 | Pemasangan 1 m2 dinding conblock HB20 dengan mortar tipe S,fc’ 12,5 MPa (Setara Campuran 1SP : 3PP) | m2 | 508300
3.6.2.2 | Pemasangan 1 m2 dinding conblock HB20 dengan mortar tipe N,fc’ 5,2 MPa (Setara Campuran 1SP : 4PP) | m2 | 519800
3.6.2.3 | Pemasangan 1 m2 dinding conblock HB15 dengan mortar tipe S,fc’ 12,5 MPa (Setara Campuran 1SP : 3PP) | m2 | 411300
3.6.2.4 | Pemasangan 1 m2 dinding conblock HB15 dengan mortar tipe N,fc’ 5,2 MPa (Setara Campuran 1SP : 4PP) | m2 | 411600
3.6.2.5 | Pemasangan 1 m2 dinding conblock HB10 dengan mortar tipe S,fc’ 12,5 MPa (Setara Campuran 1SP : 3PP) | m2 | 341400
3.6.2.6 | Pemasangan 1 m2 dinding conblock HB10 dengan mortar tipe N,fc’ 5,2 MPa (Setara Campuran 1SP : 4PP) | m2 | 344300
3.6.3 | DINDING ROSTER
3.6.3.1 | Pemasangan 1 m2 dinding kerawang (rooster) 12x11x24 dengan mortar tipe S,fc’ 12,5 MPa (Setara Campuran 1SP : 3PP) | m2 | 668500
3.6.3.2 | Pemasangan 1 m2 dinding kerawang (rooster) 12x11x24 dengan mortar tipe N,fc’ 5,2 MPa (Setara Campuran 1SP : 4PP) | m2 | 668500
3.6.3.3 | Pemasangan 1 m2 dinding bata berongga ekspose 12x11x24 dengan mortar tipe S,fc’ 12,5 MPa (Setara Campuran 1SP : 3PP) | m2 | 692200
3.6.3.4 | Pemasangan 1 m2 glass block 20x20 cm, 1PC : 3PP | m2 | 142400
3.6.3.5 | Pemasangan 1 m2 dinding kerawang (rooster) 20x20 (Setara Campuran 1SP : 3PP) | m2 | 503400
3.6.4 | DINDING BATA RINGAN
3.6.4.1 | Pemasangan 1 m2 dinding bata ringan tebal 7,5 cm dengan mortar siap pakai | m2 | 120900
3.6.4.2 | Pemasangan 1 m2 dinding bata ringan tebal 10 cm dengan mortar siap pakai | m2 | 146800
3.6.4.3 | Pemasangan 1 m2 dinding bata ringan tebal 20 cm dengan mortar siap pakai | m2 | 257200
3.6.5 | DINDING BATAKO
3.6.5.1 | Pemasangan 1 m2 dinding batako dengan mortar tipe S,fc’ 12,5 MPa (Setara Campuran 1SP : 3PP) | m2 | 165600
3.6.5.2 | Pemasangan 1 m2 dinding batako dengan mortar tipe N,fc’ 5,2 MPa (Setara Campuran 1SP : 4PP) | m2 | 359000
3.6.6 | DINDING PARTISI
3.6.6.1 | Pemasangan 1 m2 dinding partisi, Gypsumboard t=12mm | m2 | 471500
3.7 | PEKERJAAN PLESTERAN DAN ACIAN
3.7.1 | Pemasangan 1 m2 plesteran 1SP : 1PP tebal 15 mm | m2 | 67600
3.7.2 | Pemasangan 1 m2 plesteran 1SP : 2PP tebal 15 mm | m2 | 61200
3.7.3 | Pemasangan 1 m2 plesteran 1SP : 3PP tebal 15 mm | m2 | 58600
3.7.4 | Pemasangan 1 m2 plesteran 1SP : 4PP tebal 15 mm | m2 | 56700
3.7.5 | Pemasangan 1 m2 plesteran 1SP : 5PP tebal 15 mm | m2 | 55800
3.7.6 | Pemasangan 1 m2 plesteran 1SP : 6PP tebal 15 mm | m2 | 55000
3.7.7 | Pemasangan 1 m2 plesteran dengan semen instan tebal 10 mm | m2 | 67700
3.7.8 | Pemasangan 1 m2 acian | m2 | 45200
3.7.9 | Pemasangan 1 m2 berapen 1SP : 5PP tebal 15 mm | m2 | 66900
3.7.10 | Pemasangan 1 m' plesteran skoning 1SP : 3PP lebar 10 cm | m2 | 57500
3.7.11 | Pemasangan 1 m2 plesteran serbuk batu granit 1SP : 2 granit, tebal 10 mm | m2 | 252800
3.7.12 | Pemasangan 1 m2 plesteran serbuk batu traso 1SP : 2 traso, tebal 10 mm | m2 | 269300
3.7.13 | Pemasangan 1 m2 kamprotan untuk finishing 1SP : 2PP | m2 | 35000
3.7.14 | Pemasangan 1 m2 finishing siar pasangan bata merah | m2 | 36400
3.7.15 | Pemasangan 1 m2 finishing dinding siar pasangan conblock ekspose | m2 | 26300
3.7.16 | Pekerjaan 1 m2 Beton Expose | m2 | 40700
3.8 | PEKERJAAN PENGECATAN DAN PELITURAN
3.8.1 | Pengikisan/pengerokan 1 m2 permukaan cat lama (cat minyak) | m2 | 19100
3.8.2 | Pencucian 1 m2 permukaan tembok yang pernah dicat | m2 | 19200
3.8.3 | Pengerokan 1 m2 karat pada permukaan baja cara manual | m2 | 19200
3.8.4 | Pengecatan 1 m2 bidang kayu baru (1 lapis plamir, 1 lapis cat dasar, 2 lapis cat penutup) | m2 | 47400
3.8.5 | Pengecatan 1 m2 bidang kayu baru (1 lapis plamir, 1 lapis cat dasar, 3 lapis cat penutup) | m2 | 71000
3.8.6 | Pelaburan 1 m2 bidang kayu dengan teak oil | m2 | 27600
3.8.7 | Pelaburan 1 m2 bidang kayu dengan pelitur | m2 | 63300
3.8.8 | Pelaburan 1 m2 bidang kayu dengan residu atau Ter | m2 | 20100
3.8.9 | Pelaburan 1 m2 bidang kayu dengan vernis | m2 | 56900
3.8.10 | Pengecatan 1 M2 Tembol Baru
3.8.10.1 | Pengecatan 1 m2 tembok baru Interior( 1 lapis cat dasar, 2 lapis cat penutup) | m2 | 70100
3.8.10.2 | Pengecatan 1 m2 tembok baru Ekterior (1 lapis cat dasar, 2 lapis cat penutup), eksterior | m2 | 75900
3.8.11 | Pengecatan 1 m2 Tembok Lama
3.8.11.1 | Pengecatan 1 m2 tembok lama Interior (1 lapis cat dasar, 2 lapis cat penutup) | m2 | 56300
3.8.11.2 | Pengecatan 1 m2 tembok lama Ekterior (1 lapis cat dasar, 2 lapis cat penutup) | m2 | 58800
3.8.12 | Pelaburan 1 m2 tembok baru dengan kapur padam (kapur pemutih) | m2 | 26500
3.8.13 | Pelaburan 1 m2 tembok lama dengan kapur padam (kapur pemutih) | m2 | 16700
3.8.14 | Pengecatan 1 m2 permukaan baja galvanis 3 lapis cat terakhir secara semprot | m2 | 76700
3.8.15 | Pengecatan 1 m2 permukaan baja galvanis secara manual sistem 3 lapis | m2 | 213600
3.8.16 | Pengecatan 1 m2 permukaan baja dengan menie besi (Zinc Chromate) | m2 | 44200
3.8.17 | Pengecatan 1 m2 permukaan baja dengan menie besi dengan perancah | m2 | 79500
3.8.18 | Pengecatan 1 m2 permukaan baja galvanis secara manual sistem 4 lapis | m2 | 90300
3.8.19 | Pengecatan 1 m2 permukaan baja galvanis secara manual sistem 1 lapis cat penutup | m2 | 36100
3.8.20 | Pengecatan 1 m2 plafon (1 lapis cat dasar dan 2 lapis cat penutup) | m2 | 0
3.8.20.1 | Pengecatan 1 m2 plafon Interior ( 1 lapis Cat Dasar dan 2 Lapis Cat Penutup) | m2 | 60000
3.8.20.2 | Pengecatan 1 m2 plafon eksterior ( 1 lapis Cat Dasar dan 2 Lapis Cat Penutup) | m2 | 62500
3.8.21 | Pengecatan 1 m2 cat epoxy tebal 2 mm | m2 | 92200
3.8.22 | Pelituran 1 m2 dengan pelitur melamic | m2 | 306400
3.9 | PEKERJAAN PENUTUP LANTAI
3.9.1 | UBIN PC
3.9.1 | Pemasangan 1 m2 lantai ubin PC abu-abu uk. 20x20 cm (1SP : 2PP) | m2 | 112400
3.9.1.2 | Pemasangan 1 m2 lantai ubin PC abu-abu uk. 30x30 cm (1SP : 2PP) | m2 | 100200
3.9.1.3 | Pemasangan 1 m2 lantai ubin PC abu-abu uk. 40x40 cm (1SP : 2PP) | m2 | 92100
3.9.1.4 | Pemasangan 1 m2 lantai ubin PC abu-abu uk. 60x60 cm (1SP : 2PP) | m2 | 89900
3.9.1.5 | Pemasangan 1 m’ plint ubin PC abu-abu uk. 10 s.d. 15x20 cm (1SP : 2PP) | m' | 20700
3.9.1.6 | Pemasangan 1 m’ plint ubin PC abu-abu uk. 10 s.d. 15x30 cm (1SP : 2PP) | m' | 21800
3.9.1.7 | Pemasangan 1 m’ plint ubin PC abu-abu uk. 10 s.d. 15x40 cm (1SP : 2PP) | m' | 22600
3.9.1.8 | Pemasangan 1 m’ plint ubin PC abu-abu uk. 10 s.d. 15x60 cm (1SP : 2PP) | m' | 22600
3.9.2 | UBIN WARNA
3.9.2.1 | Pemasangan 1 m2 lantai ubin warna uk. 20x20 cm (1SP : 2PP) | m2 | 125300
3.9.2.2 | Pemasangan 1 m2 lantai ubin warna uk. 30x30 cm (1SP : 2PP) | m2 | 127200
3.9.2.3 | Pemasangan 1 m2 lantai ubin warna uk. 40x40 cm (1SP : 2PP) | m2 | 115000
3.9.2.4 | Pemasangan 1 m2 lantai ubin warna uk. 60x60 cm (1SP : 2PP) | m2 | 109200
3.9.2.5 | Pemasangan 1 m' plint ubin warna uk. 10 s.d. 15x20 cm (1SP : 2PP) | m2 | 25200
3.9.2.6 | Pemasangan 1 m' plint ubin warna uk. 10 s.d. 15x30 cm (1SP : 2PP) | m2 | 25300
3.9.2.7 | Pemasangan 1 m' plint ubin warna uk. 10 s.d. 15x40 cm (1SP : 2PP) | m2 | 27100
3.9.2.8 | Pemasangan 1 m' plint ubin warna uk. 10 s.d. 15x60 cm (1SP : 2PP) | m2 | 28100
3.9.3 | UBIN TERASO
3.9.3.1 | Pemasangan 1 m2 lantai ubin teraso uk. 30x30 cm (1SP : 2PP) | m2 | 377500
3.9.3.2 | Pemasangan 1 m2 lantai ubin teraso uk. 40x40 cm (1SP : 2PP) | m2 | 288300
3.9.3.3 | Pemasangan 1 m2 lantai teraso cor di tempat, tebal 3cm | m2 | 212500
3.9.3.4 | Pemasangan 1 m' plint ubin teraso uk. 10 s.d. 15x30 cm (1SP : 2PP) | m2 | 33000
3.9.3.5 | Pemasangan 1 m' plint ubin teraso uk. 10 s.d. 15x40 cm (1SP : 2PP) | m2 | 35800
3.9.4 | HOMOGENEOUS TILE
3.9.4.1 | Pemasangan 1 m2 lantai homogenous tile Polis uk. 30x30 cm (1SP : 2PP) | m2 | 326200
3.9.4.2 | Pemasangan 1 m2 lantai homogenous tile polish uk. 40x40 cm (1SP : 2PP) | m2 | 288300
3.9.4.3 | Pemasangan 1 m2 lantai homogenous tile Polish uk. 60x60 cm (1SP : 2PP) | m2 | 243900
3.9.4.4 | Pemasangan 1 m' plint homogenous tile Polish uk. 10 s.d. 15x30 cm (1SP : 2PP) | m' | 36800
3.9.4.5 | Pemasangan 1 m' plint homogenous tile polish uk. 10 s.d. 15x40 cm (1SP : 2PP) | m' | 38600
3.9.4.6 | Pemasangan 1 m' plint homogenous tile polish uk. 10 s.d. 15x60 cm (1SP : 2PP) | m' | 38700
3.9.4.7 | Pemasangan 1 m' lantai homogenous tile unpolish uk. 30x30 cm (1SP : 2PP) | m' | 416000
3.9.4.8 | Pemasangan 1 m' lantai homogenous tile unpolish uk. 40x40 cm (1SP : 2PP) | m' | 353300
3.9.4.9 | Pemasangan 1 m' lantai homogenous tile unpolish uk. 60x60 cm (1SP : 2PP) | m' | 263200
3.9.4.10 | Pemasangan 1 m' plint homogenous tile unpolish uk. 10 s.d. 15x30 cm (1SP : 2PP) | m' | 44500
3.9.4.11 | Pemasangan 1 m' plint homogenous tile unpolish uk. 10 s.d. 15x40 cm (1SP : 2PP) | m' | 44400
3.9.4.12 | Pemasangan 1 m' plint homogenous tile unpolish uk. 10 s.d. 15x60 cm (1SP : 2PP) | m' | 44400
3.9.5 | UBIN GRANIT
3.9.5.1 | Pemasangan 1 m2 lantai ubin granit uk. 30x30 cm (1SP : 2PP) | m2 | 251700
3.9.5.2 | Pemasangan 1 m2 lantai ubin granit uk. 40x40 cm (1SP : 2PP) | m2 | 216100
3.9.5.3 | Pemasangan 1 m2 lantai ubin granit uk. 60x60 cm (1SP : 2PP) | m2 | 179700
3.9.5.4 | Pemasangan 1 m' plint ubin granit uk. 10 s.d. 15x30 cm (1SP : 2PP) | m2 | 40700
3.9.5.5 | Pemasangan 1 m' plint ubin granit uk. 10 s.d. 15x40 cm (1SP : 2PP) | m2 | 41500
3.9.5.6 | Pemasangan 1 m' plint ubin granit uk. 10 s.d. 15x60 cm (1SP : 2PP) | m2 | 38700
3.9.6 | UBIN TERALUX
3.9.6.1 | Pemasangan 1 m2 lantai ubin teralux marmer uk. 30x30 cm (1SP : 2PP) | m2 | 647000
3.9.6.2 | Pemasangan 1 m2 lantai ubin teralux marmer uk. 40x40 cm (1SP : 2PP) | m2 | 504900
3.9.6.3 | Pemasangan 1 m2 lantai ubin teralux marmer uk. 60x60 cm (1SP : 2PP) | m2 | 308100
3.9.6.4 | Pemasangan 1 m' plint ubin teralux kerang uk. 10 s.d. 15x30 cm (1SP : 2PP) | m2 | 25300
3.9.6.5 | Pemasangan 1 m' plint ubin teralux kerang uk. 10 s.d. 15x40 cm (1SP : 2PP) | m2 | 27100
3.9.6.6 | Pemasangan 1 m' plint ubin teralux kerang uk. 10 s.d. 15x60 cm (1SP : 2PP) | m2 | 27100
3.9.6.7 | Pemasangan 1 m' plint ubin teralux marmer uk. 10 s.d. 15x30 cm (1SP : 2PP) | m2 | 27200
3.9.6.8 | Pemasangan 1 m' plint ubin teralux marmer uk. 10 s.d. 15x40 cm (1SP : 2PP) | m2 | 27100
3.9.6.9 | Pemasangan 1 m' plint ubin teralux marmer uk. 10 s.d. 15x60 cm (1SP : 2PP) | m2 | 27100
3.9.7 | KERAMIK ARTISTIK
3.9.7.1 | Pemasangan 1 m2 lantai keramik artistik uk. 8x8 cm (1SP : 2PP) | m2 | 288600
3.9.7.2 | Pemasangan 1 m2 lantai keramik artistik uk. 10x10 cm (1SP : 2PP) | m2 | 281400
3.9.7.3 | Pemasangan 1 m2 lantai keramik artistik uk. 20x20 cm (1SP : 2PP) | m2 | 240400
3.9.7.4 | Pemasangan 1 m2 lantai keramik artistik uk. 30x30 cm (1SP : 2PP) | m2 | 221100
3.9.7.5 | Pemasangan 1 m2 lantai keramik artistik uk. 40x40 cm (1SP : 2PP) | m2 | 211500
3.9.7.6 | Pemasangan 1 m' plint internal cove artistik uk. 5x5x20 cm (1SP : 2PP) | m2 | 256100
3.9.8 | KERAMIK
3.9.8.1 | Pemasangan 1 m2 lantai keramik uk. 20x20 cm (1SP : 2PP) | m2 | 131100
3.9.8.2 | Pemasangan 1 m2 lantai keramik uk. 30x30 cm (1SP : 2PP) | m2 | 120800
3.9.8.3 | Pemasangan 1 m2 lantai keramik uk. 40x40 cm (1SP : 2PP) | m2 | 130200
3.9.8.4 | Pemasangan Lantai Keramik untuk Variasi/Border
3.9.8.4.1 | Pemasangan 1 m2 lantai keramik uk. 30x30 cm untuk Variasi/Border (1SP : 2PP) | m2 | 294900
3.9.8.4.2 | Pemasangan 1 m2 lantai keramik uk. 40x40 cm untuk Variasi/Border (1SP : 2PP) | m2 | 302000
3.9.8.5 | Pemasangan 1 m' plint keramik uk. 10 s.d. 15x20 cm (1SP : 2PP) | m2 | 28100
3.9.8.6 | Pemasangan 1 m' plint keramik uk. 10 s.d. 15x30 cm (1SP : 2PP) | m2 | 29100
3.9.8.7 | Pemasangan 1 m' plint keramik uk. 10 s.d. 15x40 cm (1SP : 2PP) | m2 | 30000
3.9.8.8 | Pemasangan 1 m' plint keramik uk. 10 s.d. 15x60 cm (1SP : 2PP) | m2 | 29000
3.9.8.9 | Pemasangan 1 m' Step Nosing Keramik 10cm x 60 cm (1SP:2PP) | m2 | 73300
3.9.9 | PENUTUP LANTAI LAINNYA
3.9.9.1 | Pemasangan 1 m2 lantai marmer uk. 100x100 cm | m2 | 1101400
3.9.9.2 | Pemasangan 1 m2 lantai karpet | m2 | 131100
3.9.9.3 | Pemasangan 1 m2 underlayer (pelapis bawah karpet) | m2 | 75900
3.9.9.4 | Pemasangan 1 m2 lantai parquet kayu solid | m2 | 507000
9.9.9.5 | Pemasangan 1 m2 lantai engineering wood | m2 | 383900
3.9.9.6 | Pemasangan 1 m' plint kayu tebal 2 cm lebar 10 cm | m2 | 122900
3.9.9.7 | Pemasangan 1 m2 lantai vinyl uk. 30x30 cm | m2 | 158900
3.9.9.8 | Pemasangan 1 m' plint vinyl uk. 15x30 cm | m2 | 52800
3.9.9.9 | Pemasangan 1 m2 floor hardener | m2 | 63000
3.9.9.10 | Pemasangan 1 m2 lantai UPVC decking | m2 | 1531100
3.9.9.11 | Pemolesan 1 m2 lantai ubin teraso, granit, marmer | m2 | 84300
3.9.9.12 | Pemasangan 1 m2 Lantai Keramik Tactile Ukuran 30x30 cm ( 1SP:2PP) | m2 | 560800
3.9.9.13 | Pemasangan 1 m2 Lantai Keramik Tactile Ukuran 40x40 cm ( 1SP:2PP) | m2 | 373400
3,10 | PEKERJAAN PENUTUP DINDING
3.10.1 | Dinding Keramik
3.10.1.1 | Pemasangan 1 m2 dinding keramik artistik uk. 10x20 cm (1SP : 2PP) | m2 | 322000
3.10.1.2 | Pemasangan 1 m2 dinding keramik artistik uk. 5x20 cm (1SP : 2PP) | m2 | 459100
3.10.1.3 | Pemasangan 1 m2 dinding keramik uk. 10x20 cm (1SP : 2PP) | m2 | 258100
3.10.1.4 | Pemasangan 1 m2 dinding keramik uk. 20x20 cm (1SP : 2PP) | m2 | 202400
3.10.2 | Dinding Homogeneous Tile
3.10.2.1 | Pemasangan 1 m2 dinding homogeneous tile Polish uk. 30x30 cm (1SP : 2PP) | m2 | 504200
3.10.2.2 | Pemasangan 1 m2 dinding homogeneous tile Polish uk. 40x40 cm (1SP : 2PP) | m2 | 417900
3.10.2.3 | Pemasangan 1 m2 dinding homogeneous tile polish uk. 60x60 cm (1SP : 2PP) | m2 | 212400
3.10.2.4 | Pemasangan 1 m2 dinding homogeneous tile Unpolish uk. 30x30 cm (1SP : 2PP) | m2 | 504200
3.10.2.5 | Pemasangan 1 m2 dinding homogeneous tile Unpolish uk. 40x40 cm (1SP : 2PP) | m2 | 417900
3.10.2.6 | Pemasangan 1 m2 dinding homogeneous tile Unpolish uk. 60x60 cm (1SP : 2PP) | m2 | 212400
3.10.3 | DINDING PORSELEN
3.10.3.1 | Pemasangan 1 m2 dinding porselen uk. 11x11 cm (1SP : 2PP) | m2 | 321900
3.10.3.2 | Pemasangan 1 m2 dinding porselen uk. 10x20 cm (1SP : 2PP) | m2 | 341600
3.10.3.3 | Pemasangan 1 m2 dinding porselen uk. 20x20 cm (1SP : 2PP) | m2 | 201600
3.10.4 | DINDING BATU ALAM
3.10.4.1 | Pemasangan 1 m2 dinding bata pelapis uk. 3x7x24 cm | m2 | 425300
3.10.4.2 | Pemasangan 1 m2 dinding batu paras | m2 | 320800
3.10.4.3 | Pemasangan 1 m2 dinding batu tempel hitam | m2 | 316700
3.10.5 | PENUTUP DINDING LAINNYA
3.10.5.1 | Pemasangan 1 m2 wallpaper lebar 50 cm | m2 | 120300
3.10.5.2 | Pemasangan 1 m2 dinding pemisah plywood rangkap, rangka kayu kelas II | m2 | 549500
3.10.5.3 | Pemasangan 1 m2 dinding lambisering dari papan kayu kelas I | m2 | 608200
3.10.5.4 | Pemasangan 1 m2 dinding lambrisering dari plywood (Kayu Lapis) ukuran 120x240cm | m2 | 2814000
3.10.5.5 | Pemasangan 1 m2 dinding bilik, rangka kayu kelas III atau IV | m2 | 128900
3.10.5.6 | Pemasangan kering 1 m2 dinding marmer 100x100 cm tebal 2 cm | m2 | 1548300
3.10.5.7 | Pemasangan basah 1 m2 dinding marmer 100x100 cm tebal 2 cm | m2 | 1318600
3.10.6 | RANGKA DINDING
3.10.6.1 | Pemasangan 1 m2 rangka besi hollow galvanis 40x40 mm, modul 60x120 cm, untuk partisi | m2 | 67900
3.10.6.2 | Pemasangan 1 m2 rangka dinding pemisah 60x120 cm kayu kelas II atau III | m2 | 465700
3.10.6.3 | Pemasangan 1 m2 Rangka Besi Hollow Galvanis 20x40 mm | m2 | 90200
3.11 | PEKERJAAN PINTU DAN JENDELA
3.11.1 | Pintu
3.11.1.1 | Pemasangan 1 m2 rolling door besi | m2 | 915300
3.11.1.2 | Pemasangan 1 m2 rolling door alumunium | m2 | 956600
3.11.1.3 | Pemasangan 1 m2 pintu lipat PVC | m2 | 955300
3.11.1.4 | Pemasangan 1 m2 pintu aluminium strip lebar 8 cm | m2 | 1457500
3.11.1.5 | Pemasangan 1 m2 pintu kaca rangka aluminium | m2 | 951100
3.11.1.6 | Pemasangan 1 m2 jendela kaca rangka aluminium | m2 | 951100
3.11.1.7 | Pembuatan dan pemasangan 1 m2 pintu klamp standar, kayu kelas II | m2 | 737800
3.11.1.8 | Pembuatan dan pemasangan 1 m2 pintu klamp sederhana, kayu kelas III | m2 | 586800
3.11.1.9 | Pembuatan 1 m2 pintu dan jendela kaca, kayu kelas I atau II | m2 | 742200
3.11.1.10 | Pembuatan 1 m2 pintu dan jendela jalusi, kayu kelas I atau II | m2 | 1662800
3.11.1.11 | Pembuatan 1 m2 daun pintu panel, kayu kelas I atau II | m2 | 1293200
3.11.1.12 | Pembuatan 1 m2 daun pintu plywood rangkap, rangka kayu kelas II tertutup (lebar s.d. 90 cm) | m2 | 944700
3.11.1.13 | Pembuatan 1 m2 daun pintu plywood rangkap, rangka expose kayu kelas I atau II | m2 | 1012000
3.11.1.14 | Pembuatan dan pemasangan 1 buah pintu panel kayu lapis timbal di tengah (khusus RS/Laboratorium/R.Radiologi) | m2 | 11812100
3.11.1.15 | Pembuatan dan pemasangan 1 m2 pintu besi pelat baja tebal 2 mm rangkap, rangka baja siku | m2 | 1407800
3.11.1.16 | Pemasangan 1 buah pintu besi tahan api | m2 | 9266300
3.11.1.17 | Pemasangan 1 m2 pintu engineering wood | m2 | 1458900
3.11.1.18 | Pemasangan 1 buah Pintu uPVC lebar 80 cm lengkap dengan aksesoris | m2 | 1196900
3.11.1.19 | Pemasangan 1 buah Pintu uPVC lebar 70 cm lengkap dengan aksesoris | m2 | 852500
3.11.2 | JENDELA
3.11.2.1 | Pemasangan 1 m2 Jendela Nako Aluminium | m2 | 369700
3.11.2.2 | Pemasangan 1 buah jendela kaca Upvc 2 daun ukuran 1,15 x 1,30 m | buah | 2499000
3.11.2.4 | Pemasangan 1 buah Jendela Kaca Upvc 1 daun ukuran 0,79 x 1,30 m | buah | 2224500
3.11.3 | Kusen Pintu dan Jendela
3.11.3.1 | Pemasangan 1 m' kusen aluminium |  | 175500
3.11.3.2 | Pembuatan dan pemasangan 1 m’ kusen pintu dan kusen jendela, kayu kelas I uk. 6x12 cm | m' | 312700
3.11.3.3 | Pembuatan dan pemasangan 1 m’ kusen pintu dan kusen jendela, kayu kelas I uk. 6x15 cm | m' | 373200
3.11.3.4 | Pembuatan dan pemasangan 1 m’ kusen pintu dan kusen jendela, kayu kelas II atau III uk. 6x12 cm | m' | 189300
3.11.3.5 | Pembuatan dan pemasangan 1 m’ kusen pintu dan kusen jendela, kayu kelas II atau III uk. 6x15 cm | m' | 218200
3.11.3.6 | Pembuatan dan pemasangan 1 m2 jalusi kusen, kayu kelas I atau II | m2 | 1372300
3.11.3.7 | Pemasangan 1 buah Jalusi Upvc | buah | 71100
3.11.3.8 | Pemasangan 1 buah Kusen Bovenlight uPVC | buah | 313600
3.11.4 | AKSESORIS PINTU DA JENDELA
3.11.4.1 | Pemasangan 1 buah kunci tanam antik | buah | 276900
3.11.4.2 | Pemasangan 1 buah kunci tanam biasa | buah | 166500
3.11.4.3 | Pemasangan 1 buah kunci tanam kamar mandi | buah | 145200
3.11.4.4 | Pemasangan 1 buah kunci tanam silinder | buah | 170600
3.11.4.5 | Pemasangan 1 buah engsel pintu | buah | 64200
3.11.4.6 | Pemasangan 1 buah engsel tanam (floor hinge) | buah | 646400
3.11.4.7 | Pemasangan 1 buah Door Closer | buah | 282800
3.11.4.8 | Pemasangan 1 buah Door Holder | buah | 187700
3.11.4.9 | Pemasangan 1 buah Door Stop | buah | 83900
3.11.4.10 | Pemasangan 1 buah Rel Pintu Dorong | buah | 385600
3.11.4.11 | Pemasangan 1 buah Venetions Blinds dan Vertical Blinds | buah | 257600
3.11.4.12 | Pemasangan Teralis Besi Strip (2x3)mm | buah | 555300
3.11.4.13 | Pemasangan 1 buah Kawat Nyamuk | buah | 110800
3.11.4.14 | Pemasangan 1 Buah Kunci Slot (Grendel) untuk Jedela | buah | 67700
3.11.4.15 | Pemasangan 1 buah engsel jendela kupu-kupu | buah | 65500
3.11.4.16 | Pemasangan 1 buah engsel angin | buah | 78300
3.11.4.17 | Pemasangan 1 buah spring knip untuk jendela | buah | 53300
3.11.4.18 | Pemasangan 1 buah kait angin | buah | 42700
3.11.4.19 | Pemasangan 1 buah kunci lemari | buah | 63200
3.11.4.20 | Pemasangan 1 buah grendel | buah | 46000
3.11.4.21 | Pemasangan 1 buah grendel tanam | buah | 209300
3.11.4.22 | Pemasangan 1 buah Handle Jendela | buah | 75000
3.12 | PEKERJAAN KACA
3.12.1 | Pemasangan 1 m2 sunscreen alumunium | m2 | 577700
3.12.2 | Pemasangan 1 m2 kaca polos tebal 3 mm | m2 | 176500
3.12.3 | Pemasangan 1 m2 kaca polos tebal 5 mm | m2 | 270900
3.12.4 | Pemasangan 1 m2 kaca polos tebal 6 mm | m2 | 320100
3.12.5 | Pemasangan 1 m2 kaca polos tebal 8 mm | m2 | 310000
3.12.6 | Pemasangan 1 m2 kaca buram tebal 12 mm | m2 | 435300
3.12.7 | Pemasangan 1 m2 kaca cermin tebal 5 mm | m2 | 268900
3.12.8 | Pemasangan 1 m2 kaca cermin tebal 8 mm | m2 | 996700
3.12.9 | Pemasangan 1 m2 kaca wireglass tebal 5 mm | m2 | 204700
3.12.10 | Pemasangan 1 m2 kaca patri tebal 5 mm | m2 | 1872700
3.12.11 | Pemasangan 1 m2 kaca laminated tebal 16 mm (8 mm double) | m2 | 1673000
3.12.12 | Pemasangan 1 m2 kaca laminated tebal 16 mm (8 mm double) dengan aluminium frame | m2 | 1857600
3.12.13 | Pemasangan 1 m2 kaca tempered tebal 12 mm | m2 | 771800
3.12.14 | Pemasangan 1 m2 kaca laminated tebal 12 mm dengan aluminium frame | m2 | 1329600
3.13 | PEKERJAAN BESI DAN ALUMINIUM
3.13.1 | Pemasangan 1 m' slimar aluminium | m' | 88800
3.13.2 | Pemasangan 1 m2 profil jalusi aluminium | m2 | 740500
0 | Pemasangan 1 m2 Aluminium Composite Panel rangka besi hollow 40.40.1,2 mm | m2 | 615600
3.13.3 | Pengelasan 1 m’ dengan las listrik | m' | 28700
3.13.4 | Pembuatan dan pemasangan 1 m' railing besi pengaman tinggi 1.2 m | m' | 540500
3.13.5 | Pembuatan dan pemasangan 1 m' railing tangga/ramp dan hand rail tinggi 0.85 m dan 0.65 m | m' | 308700
3.13.6 | Pemasangan 1 buah Tangga Service tinggi 4 meter | buah | 4045300
3.14 | PEKERJAAN KAYU
3.14.1 | Pembuatan 1 m2 Plywood Rangkap, Rangka Expose Kayu Kelas I |  | 924200
3.14.2 | Pembuatan 1 m2 Plywood Lapis Formika, Rangka Expose Kayu Kelas Ii |  | 696700
3.15 | PEKEJAAN MONUMEN DAN ORNAMEN
3.15.1 | Pemasangan 1 buah jendela ornamen GRC | buah | 728400
3.16 | PEKERJAAN SIGNAGE
3.16.1 | Pemasangan Logo PU
3.16.1.1 | Pemasangan 1 buah Logo PU plat besi finish cat uk. 80x80 cm dengan scaffolding | buah | 2795900
3.16.1.2 | Pemasangan Logo PU Pelat Besi Finish Cat ukuran 80x80 cm dengan gendola | buah | 3149500
3.16.2 | Pemasangan 1 m2 Signage dengan Pelat Besi | m2 | 14300
3.16.3 | Pemasangan Signage dengan Acrylic | buah | 169100
3.16.4 | Pemasangan 1 m2 signage dengan cutting | m2 | 123200
3.16.5 | Pemasangan 1 m2 Marka dengan Cat Thermoplast | n2 | 138200
3.16.6 | Pemasangan 1 buah Logo PU Akrilik ukuran 40x40 cm | buah | 539600
3.16.7 | Pemasangan 1 buah Nomor Rumah Akrilik 15x30 cm | buah | 254500
3.17 | PEKERJAAN FASAD ( Dalam proses Pengembangan dan Kajian
3.18 | PEKERJAAN SANITAIR
3.18.1 | WESTAFEL
3.18.1.1 | Pemasangan 1 buah wastafel | buah | 643700
3.18.2 | KITCHEN SINK |  | 0
3.18.2.1 | Pemasangan 1 buah Bak Cuci Piring Stainlessteel | buah | 666800
3.18.2.2 | Pemasangan 1 Buah Bak Cuci Piring Teraso | buah | 1152200
3.18.3 | KLOSET |  | 0
3.18.3.1 | Pemasangan 1 buah closet duduk/monoblock | buah | 2015600
3.18.3.2 | Pemasangan 1 buah closet jongkok | buah | 428200
3.18.3.3 | Pemasangan 1 m2 kubikel toilet | m2 | 2279700
3.18.4 | URINOIR |  | 0
3.18.4.1 | Pemasangan 1 buah urinoir | buah | 810100
3.18.4.2 | Pemasangan 1 buah partisi urinoir | buah | 1011200
3.18.5 | BAK AIR |  | 0
3.18.5.1 | Pemasangan 1 buah bak mandi teraso vol. 0,3 m3 | buah | 1722800
3.18.5.2 | Pemasangan 1 buah bak mandi pasangan bata vol. 0,3 m3 | buah | 1992100
3.18.5.3 | Pemasangan 1 buah bak fiberglass vol. 0,3 m3 | buah | 648900
3.18.5.4 | Pemasangan 1 buah bak fiberglass vol. 1 m3 | buah | 727700
3.18.5.5 | Pemasangan 1 buah bak beton vol. 1 m3 | buah | 7893000
3.18.5.6 | Pemasangan 1 buah bathup | buah | 2962700
3.18.6 | AKSESORIS SANITAIR |  | 0
3.18.6.1 | Pemasangan 1 buah floor drain stainless steel | buah | 68800
3.18.6.2 | Pemasanga 1 Buah Kran | buah | 0
3.18.6.2.1 | Pemasangan 1 buah kran diameter ½" atau 3/4" | buah | 121500
3.18.6.3 | Pemasangan 1 buah jet washer | buah | 185600
3.18.6.4 | Pemasangan 1 buah gantungan baju (robe hook) | buah | 96700
3.18.6.5 | Pemasangan 1 buah towel bar | buah | 184700
3.18.6.6 | Pemasangan 1 buah grab bar | buah | 151700
3.18.6.7 | Pemasangan 1 buah soap holder | buah | 184700
3.18.6.8 | Pemasangan 1 buah tissue holder | buah | 184700
3.18.6.9 | Pemasangan 1 buah Shower Set | buah | 75600
4 | PEKERJAAN LANSEKAP
4.1 | Pekerjaan Penanaman Taman
4.1.1 | HSD Tanam
4.1.1.1 | Harga Satuan Dasar Tanaman Pohon Kecil dari Nursery ke lokasi pekerjaan dengan ukuran Polybag 25 L | buah | 80600
4.1.1.2 | Harga Satuan Dasar Tanaman Pohon Sedang dari Nursery ke Lokasi Pekerjaan dengan Ukuran Polybag 50 L | buah | 1528900
4.1.1.3 | Harga Satuan Dasar Tanaman Pohon besar dari Nursery ke Lokasi Pekerjaan dengan Ukuran Polybag 100 L | buah | 13017600
4.1.1.4 | Harga Satuan Dasar Tanaman Pohon Besar dengan Crane di Lokasi Pekerjaan dengan Ukuran Polybag 100 L | buah | 159700
4.1.1.5 | Harga Satuan Dasar Sewa Water Truck untuk Penyiraman per hari | buah | 1315500
4.1.2 | Penanaman Pohon
4.1.2.1 | Penanaman 1 buah pohon kecil Aggur Terompet (Tecoma stans) diameter 1-2 cm, tinggi 1-2 meter, polybag 15 L | buah | 51400
4.1.2.2 | Penaman 1 buah pohon kecil pucuk merah diameter 2-3 cm, tinggi 1-2 meter polibag 25 L | buah | 92100
4.1.2.3 | Penaman 1 buah pohon sedang Ketapang Kencana diameter 3-5 cm, tinggi 3-6 meter polibag 50 L | buah | 223100
4.1.2.4 | Penaman 1 buah pohon Sedang Tabebuya diameter 5-7 cm, tinggi 3-6 meter polibag 75 L | buah | 585400
4.1.2.5 | Penaman 1 buah pohon Besar Kamboja diameter 7-15 cm, tinggi 6 meter polibag 100 L | buah | 1760900
4.1.2.6 | Penaman 1 buah pohon Besar beringin diameter 15-20 cm, tinggi 6 meter polibag 150 L | buah | 4990500
4.1.2.7 | Penaman 1 buah pohon Besar Pulai diameter 20-25 cm, tinggi 6 meter polibag 200 L | buah | 8460200
4.1.2.8 | Penaman 1 buah pohon BesarTrembesi diameter 25-30 cm, tinggi 6 meter polibag 250 L | buah | 3528800
4.1.3 | Penanaman Palem |  | 0
4.1.3.1 | Penaman 1 buah Palem Kecil Palem Wregu diameter s.d 5 cm, tinggi maksimal 1,5 meter polibag 50 L | buah | 68600
4.1.3.2 | Penaman 1 buah Palem Kecil Palem Kuning diameter 5- 15 cm, tinggi maksimum 1,5 meter polibag 75 L | buah | 141800
4.1.3.3 | Penanaman 1 buah Palem Besar Ekor Tupai diameter 15 cm, tiggi diatas 1,5 meter polybag 100 L | buah | 1391300
4.1.3.4 | Penanaman 1 buah Palem Besar Kelapa diamter 15-20 cm, tinggi diatas 1,5 meterPolybag 150 L | buah | 2153900
4.1.3.5 | Penanaman 1 buah Palem Besar Palem Botol diamter 20-25 cm, tinggi diatas 1,5 meter Polybag 200 L | buah | 2766100
4.1.3.6 | Penanaman 1 buah Palem Besar Palem Sadeng diamter 25-30 cm, tinggi diatas 1,5 meter Polybag 250 L | buah | 3367100
4.1.4 | Penanama Semak |  | 0
5.1.4.1 | Penanaman 1 m2 Semak, Pacing (costus sp.), 25 buah/m2, Polybag 5 L | m2 | 63800
4.1.4.2 | Penanaman 1 m2 Semak, Capit Udang, 16 buah/m2, Polybag 11 L | m2 | 50200
5.1.4.2 | Penanaman 1 m2 Semak, Bunga Kertas, 9 buah/m2, Polybag 20 L | m2 | 36000
4.1.5 | Penanaman Penutup Tanah (Ground Cover) |  | 0
4.1.5.1 | Penanaman 1 m2 Penutup tanah Kacang Hias 25 buah/m2, Polybag 0,5 L | m2 | 77700
4.1.6 | Penanaman Rumput |  | 0
4.1.6.1 | Penanaman 1 m2 rumput | m2 | 27600
4.1.7 | Penanaman pada Lahan Miring/Kelerengan |  | 0
4.1.7.1 | Penanaman pada Lereng Tanah 1:2 (13-26,6° ), Metode Hydroseeding per m2 permukaan lereng | m2 | 137800
4.1.7.2 | Penanama pada Lereng Tanah 1:2 (13-26,6° ), Metode Taplok Per m2 Permukaan lereng | m2 | 150300
4.1.7.3 | Penanama pada Lereng Tanah 1:1 (26-45° ), Metode Hydroseeding per m2 Permukaan lereng | m2 | 179300
4.1.7.4 | Penanama pada Lereng Tanah 1:1 (26,5-45° ), Metode Taplok Per m2 Permukaan lereng | m2 | 190100
4.1.7.5 | Penanama pada Lereng Tanah dan atau kombinasi tanah dan batuan 1:0,5 (45-63° ), Metode Hydroseeding per m2 Permukaan lereng | m2 | 221100
4.1.7.6 | Penanama pada Lereng Tanah dan atau kombinasi tanah dan batuan 1:0,5 (45-63° ), Metode Taplok per m2 permukaan lereng | m2 | 271700
4.1.7.7 | Penanama pada Lereng Tanah 1:2 (13-26,5° ), Metode Hydroseeding per m2 Permukaan lereng (mengguakan jenis biji legume crop cover/LCC) | m2 | 217100
4.1.7.8 | Penanama pada Lereng Tanah dan atau kombinasi tanah dan batuan 1:2 (13-26,5° ), Metode Taplok per m2 permukaan lereng (Menggunakan Biji Lagume Crop Cover / LCC) | m2 | 152200
4.1.7.9 | Penanama pada Lereng Tanah 1:1 (26,5-45° ), Metode Hydroseeding per m2 Permukaan lereng (mengguakan jenis biji legume crop cover/LCC) | m2 | 181200
4.1.7.10 | Penanama pada Lereng Tanah dan atau kombinasi tanah dan batuan 1:1 (26,5-45° ), Metode Taplok per m2 permukaan lereng (Menggunakan Biji Lagume Crop Cover / LCC) | m2 | 192000
4.1.7.11 | Penanama pada Lereng Tanah dan atau Kombinasi tanah dan batuan 1:0,5 (45-63° ), Metode Hydroseeding per m2 Permukaan lereng (mengguakan jenis biji legume crop cover/LCC) | m2 | 223000
4.1.7.12 | Penanama pada Lereng Tanah dan atau kombinasi tanah dan batuan 1:0,5 (45-63° ), Metode Taplok per m2 permukaan lereng (Menggunakan Biji Lagume Crop Cover / LCC) | m2 | 273600
4.1.8 | Pengolaha Tanah berPH tidak Subur |  | 0
4.1.8.1 | Pengolahan Tanah berPH 4,50-5,50 dan bertekstur Pasir 60,01%-100,00% atau tanah sandy per m3 | m3 | 76700
4.1.8.2 | Pengolahan Tanah berPH 4,50-5,50 dan bertekstur Pasir 40,01%-60,00% atau tanah sandy loam per m3 | m3 | 76600
4.1.8.3 | Pengolahan Tanah berPH 4,50-5,50 dan bertekstur Pasir 60,01%-100,00% atau tanah sandy loam to Clay Loam per m3 | m3 | 94900
4.1.8.4 | Pengolahan Tanah berPH 3,50-4,49 dan bertekstur liat 60,01%-100,00% atau tanah sandy per m3 | m3 | 77400
4.1.8.5 | Pengolahan Tanah berPH 3,50-4,49 dan bertekstur liat 40,01%-60,00% atau tanah sandy per m3 | m3 | 77600
4.1.8.6 | Pengolahan Tanah berPH 3,50-4,49 dan bertekstur liat 60,01%-10,00% atau tanah loam to clay per m3 | m3 | 120300
4.1.8.7 | Pengolahan Tanah berPH > 7,5 per m3 | m3 | 77100
4.1.8.8 | Pengolahan Tanah berPH > 7,5 dan bertekstur Pasir 60,01%-100,00% atau tanah sandy per m3 | m3 | 77600
4.1.8.9 | Pengolahan Tanah berPH > 7,5 dan bertekstur Pasir 40,01%-60,00% atau tanah sandy per m3 | m3 | 77100
4.1.8.10 | Pengolahan Tanah berPH > 7,5 dan bertekstur Pasir 60,01%-100,00% atau tanah Loam to Clay Loam per m3 | m3 | 118900
4.1.9 | Pengolahan Tanah Bertekstur Tidak Subur |  | 0
4.1.9.1 | Pengolahan Tanah bertekstur liat 40,01%-60,00% atau tanah Sandy per m3 | m3 | 75100
4.1.9.2 | Pengolahan Tanah bertekstur liat 60,01%-100,00% atau tanah Sandy Loam per m3 | m3 | 116900
4.1.9.3 | Pengolahan Tanah bertekstur liat 60,01%-100,00% atau tanah Loam to Clay Loam per m3 | m3 | 75700
4.1.10 | Penyiraman Pada Tanah Datar (Lahan Subur) |  | 0
4.1.10.1 | Peyiraman untuk 1 hari ( dengan selang plastik 3/4 ich) untuk 1 buah pohon/palem | buah | 500
4.1.10.2 | Peyiraman untuk 1 m2 Semak/Penutup tanah untuk 1 hari ( dengan selang plastik 3/4 ich) | m2 | 1800
4.1.10.3 | Peyiraman untuk 1 m2 Rumput untuk 1 hari ( dengan selang plastik 3/4 ich) | m2 | 2400
4.1.10.4 | Peyiraman untuk 1 m2 Semak/Penutup Tanah untuk 1 hari ( dengan Sprinkler) *Sistem Sprinkler tersedia | m2 | 1800
4.1.10.5 | Peyiraman untuk 1 m2 Rumput untuk 1 hari ( dengan Sprinkler) *Sistem Sprinkler tersedia | m2 | 2400
4.1.11 | Penyiraman pada Tanah Tidak Subur di Lahan Datar |  | 0
4..11.1 | Penyiraman untuk 1 hari (dengan Selang Plastik 3/4 inch) untuk 1 buah pohon/palem di tanah tidak subur di lahan datar dan tidak memiliki jaringa air yang baik | buah | 6900
41.11.2 | Penyiraman untuk 1 hari (dengan Selang Plastik 3/4 inch) untuk 1 m2 Semak/Penutup tanah di tanah tidak subur di lahan datar dan tidak memiliki jaringa air yang baik | m2 | 4500
4..11.2 | Penyiraman untuk 1 hari (dengan Selang Plastik 3/4 inch) untuk 1 m2 Rumput di tanah tidak subur di lahan datar dan tidak memiliki jaringa air yang baik | m2 | 5700
41.11.3 | Penyiraman untuk 1 hari (denganSprinkler) untuk 1 m2 Semak/Penutup Tanah di tanah tidak subur di lahan datar dan tidak memiliki jaringa air yang baik | m2 | 4500
4..11.3 | Penyiraman untuk 1 hari (denganSprinkler) untuk 1 m2 Rumputdi tanah tidak subur di lahan datar dan tidak memiliki jaringa air yang baik | m2 | 5700
41.11.4 | Penyiraman untuk 1 hari (denganSelang Plastik 3/4 inch) untuk 1 buah Pohon/Palem di tanah subur di lahan datar dan memiliki jaringa air yang baik | buah | 6300
4..11.4 | Penyiraman untuk 1 hari (denganSelang Plastik 3/4 inch) untuk 1 m2 Semak/Penutup Tanah di tanah subur di lahan datar dan memiliki jaringa air yang baik | m2 | 3600
41.11.5 | Penyiraman untuk 1 hari (denganSelang Plastik 3/4 inch) untuk 1 m2 Rumput di tanah subur di lahan datar dan memiliki jaringa air yang baik | m2 | 4800
4..11.5 | Penyiraman untuk 1 hari (denganSprinkler ) untuk 1 m2 Semak/Penutup Tanah di tanah subur di lahan datar dan memiliki jaringa air yang baik | m2 | 3600
41.11.6 | Penyiraman untuk 1 hari (denganSprinkler ) untuk 1 m2 Rumput di tanah subur di lahan datar dan memiliki jaringa air yang baik | m2 | 4800
4.1.12 | Penyiraman pada Tanah Subur di Lahan Miring/Kelerengan |  | 0
4.1.12.1 | Penyiraman untuk 1 hari di Tanah Subur di Kerengan Tanah 1:2 (13-26,6° ) Per M2 |  | 3000
4.1.12.2 | Penyiraman untuk 1 hari di Tanah Subur di Kerengan Tanah 1:2 (26,5-45° ) Per M2 | m2 | 3100
4.1.12.3 | Penyiraman untuk 1 hari di Tanah Subur di Kerengan Tanah 1:0,5 (45-63° ) Per M2 | m2 | 3100
4.1.13 | Penyiraman pada Tanah Tidak Subur di Lahan Miring/Kelerengan |  | 0
| Penyiraman untuk 1 hari di Tanah Tidak Subur di Kerengan Tanah 1:2 (13-26,5° ) Per M2 | m2 | 6900
| Penyiraman untuk 1 hari di Tanah Tidak Subur di Kerengan Tanah 1:1 (26,5-45° ) Per M2 | m2 | 6900
| Penyiraman untuk 1 hari di Tanah Tidak Subur di Kerengan Tanah 1:0,5 (45-63° ) Per M2 | m2 | 7000
| Penyiraman untuk 1 hari di Tanah Tidak Subur di Kerengan Tanah 1:2 (13-26,5° ) Per M2 untuk sumber air tersedia dilokasi pekerjaan | m2 | 6900
| Penyiraman untuk 1 hari di Tanah Tidak Subur di Kerengan Tanah 1:1 (26,5-45° ) Per M2 untuk sumber air tersedia dilokasi pekerjaan | m2 | 7000
| Penyiraman untuk 1 hari di Tanah Tidak Subur di Kerengan Tanah 1:0,5 (45-63° ) Per M2 untuk sumber air tersedia dilokasi pekerjaan | m2 | 7000
4.2 | PEKERJAA PEMELIHARAAN TANAMAN
4.2.1 | Peyiraman pada masa pemeliharaan |  | 0
4.1.1.1 | Penyiraman 1 m2 area tanam untuk 1 hari (denga selang plastik 3/4 inch) | m2 | 3000
4.2.1.2 | Penyiraman 1 m2 area tanam untuk 1 hari (denga Prinkler) *Sistem Sprinkler tersedia | m2 | 3000
4.2.2 | Pemupukan Organik |  | 0
4.2.2.1 | Pemupukan Pupuk Orgaik ( 1 Kali) untuk 1 buah Pohon/Palem | buah | 3700
4.2.2.2 | Pemupukan Pupuk Orgaik ( 1 Kali) untuk 1 m2 Semak/Penutup Tanah/Rumput | m2 | 1100
4.2.3 | Pemupukan Anorganik |  | 0
4.2.3.1 | Pemupukan pupuk anorganik padat ( 1 kali) untuk 1 buah pohon/palem | buah | 4100
4.2.3.2 | Pemupukan pupuk anorganik padat ( 1 kali) untuk 1 Semak/Penutup Tanah/Rumput | m2 | 1400
4.2.3.3 | Pemupukan pupuk anorganik cair ( 1 kali) untuk 1 buah Pohon/Palem | buah | 23700
4.2.3.4 | Pemupukan pupuk anorganik cair ( 1 kali) untuk 1 m2 Semak/Penutup Tanah/Rumput | m2 | 182700
4.2.4 | Pemangkasan |  | 0
4.2.4.1 | Pemangkasan 1 buah Pohon kecil (Dia. Tajuk < 5 m, tinggi 3-6 m) termasuk pengangkutan keluar area tanam | buah | 7500
4.2.4.2 | Pemangkasan 1 buah Pohon sedang (Dia. Tajuk 5 -10 m) termasuk pengangkutan keluar area tanam | buah | 11600
4.2.4.3 | Pemangkasan 1 buah Pohon Besar (Dia. Tajuk > 10 m) termasuk pengangkutan keluar area tanam | buah | 20700
4.2.4.4 | Pemangkasan 1 m2 Semak/Penutup Tanah dengan gunting pangkas | m2 | 3100
4.2.4.5 | Pemangkasan 1 m2 Rumput dengan mesin gedong | m2 | 100
4.2.4.6 | Pemangkasan 1 m2 Rumput dengan mesin Dorong | m2 | 0
4.2.5 | Penyemprotan Pestisida ( Insektisida/Fungisida) |  | 0
4.2.5.1 | Penyemprotan Pestisida ( Insektisida/Fungisida) dengan Sprayer Gendong 1 kali untuk 1 buah pohon/palem | buah | 1400
4.2.5.2 | Penyemprotan Pestisida (Fungisida/Insektisida) denga sprayer gedong 1 kali untuk 1 m2 Semak/Penutup Tanah / Rumput | m2 | 1200
4.2.6 | Pembersihan Lahan ( Menyapu) |  | 0
| Pembersihan (Penyapuan) 1 m2 Area Tanam | m2 | 55
4.3 | PEKERJAAN HARDSCAPE DAN STREET FURNITURE
4.3.1 | Pembuatan dan pemasangan 1 buah Tong Sampah Kaleng 2 Tabung dengan Rangka Hollow 30x60 | buah | 454600
5 | PEKERJAAN MEKANIKAL DAN ELEKTRIKAL
5.1 | PEKERJAAN SISTEM DISTRIBUSI JARINGAN LISTRIK
5.1.1 | Pemasangan kabel arus kuat (kabel, kabel tray/ladder) |  | 0
5.1.1.1 | Kabel NYY |  | 0
5.1.1.1.1 | Pemasangan 1 m' kabel NYY 1 x 4 mm² |  | 19400
5.1.1.1.2 | Pemasangan 1 m' kabel NYY 1 x 6 mm² | m' | 25100
5.1.1.1.3 | Pemasangan 1 m' kabel NYY 1 x 10 mm² | m' | 32700
5.1.1.1.4 | Pemasangan 1 m' kabel NYY 1 x 16 mm² | m' | 55500
5.1.1.1.5 | Pemasangan 1 m' kabel NYY 1 x 25 mm² | m' | 83000
5.1.1.1.6 | Pemasangan 1 m' kabel NYY 1 x 35 mm² | m' | 110000
5.1.1.1.7 | Pemasangan 1 m' kabel NYY 1 x 50 mm² | m' | 141100
5.1.1.1.8 | Pemasangan 1 m' kabel NYY 1 x 70 mm² | m' | 204600
5.1.1.1.9 | Pemasangan 1 m' kabel NYY 1 x 95 mm² | m' | 273500
5.1.1.1.10 | Pemasangan 1 m' kabel NYY 1 x 120 mm² | m' | 336700
5.1.1.1.11 | Pemasangan 1 m' kabel NYY 1 x 150 mm² | m' | 408200
5.1.1.1.12 | Pemasangan 1 m' kabel NYY 1 x 185 mm² | m' | 506800
5.1.1.1.13 | Pemasangan 1 m' kabel NYY 1 x 250 mm² | m' | 657400
5.1.1.14 | Pemasangan 1 m' kabel NYY 1 x 300 mm² | m' | 818100
5.1.1.1.15 | Pemasangan 1 m' kabel NYY 1 x 400 mm² | m' | 1034200
5.1.1.1.16 | Pemasangan 1 m' kabel NYY 1 x 500 mm² | m' | 1320700
5.1.1.1.17 | Pemasangan 1 m' kabel NYY 1 x 630 mm² | m' | 1635100
5.1.1.1.18 | Pemasangan 1 m' kabel NYY 2 x 1,5 mm² | m' | 25100
5.1.1.1.19 | Pemasangan 1 m' kabel NYY 2 x 2,5 mm² | m' | 30900
5.1.1.1.20 | Pemasangan 1 m' kabel NYY 2 x 4 mm² | m' | 39100
5.1.1.1..21 | Pemasangan 1 m' kabel NYY 2 x 6 mm² | m' | 54200
5.1.1.1.22 | Pemasangan 1 m' kabel NYY 2 x 10 mm² | m' | 82700
5.1.1.1.23 | Pemasangan 1 m' kabel NYY 2 x 16 mm² | m' | 126300
5.1.1.1.24 | Pemasangan 1 m' kabel NYY 3 x 1,5 mm² | m' | 28900
5.1.1.1.25 | Pemasangan 1 m' kabel NYY 3 x 2,5 mm² | m' | 37200
5.1.1.1.26 | Pemasangan 1 m' kabel NYY 3 x 4 mm² | m' | 53900
5.1.1.1.27 | Pemasangan 1 m' kabel NYY 3 x 6 mm² | m' | 70400
5.1.1.1.28 | Pemasangan 1 m' kabel NYY 3 x 10 mm² | m' | 109400
5.1.1.1.29 | Pemasangan 1 m' kabel NYY 3 x 16 mm² | m' | 159300
5.1.1.1.30 | Pemasangan 1 m' kabel NYY 3 x 25 mm² | m' | 236300
5.1.1.1.31 | Pemasangan 1 m' kabel NYY 3 x 35 mm² | m' | 315900
5.1.1.1.32 | Pemasangan 1 m' kabel NYY 3 x 50 mm² | m' | 406900
5.1.1.1.33 | Pemasangan 1 m' kabel NYY 4 x 1,5 mm² | m' | 33500
5.1.1.1.34 | Pemasangan 1 m' kabel NYY 4 x 2,5 mm² | m' | 46200
5.1.1.1.35 | Pemasangan 1 m' kabel NYY 4 x 4 mm² | m' | 66600
5.1.1.1.36 | Pemasangan 1 m' kabel NYY 4 x 6 mm² | m' | 89400
5.1.1.1.37 | Pemasangan 1 m' kabel NYY 4 x 10 mm² | m' | 136500
5.1.1.1.38 | Pemasangan 1 m' kabel NYY 4 x 16 mm² | m' | 202900
5.1.1.1.39 | Pemasangan 1 m' kabel NYY 4 x 25 mm² | m' | 308600
5.1.1.1.40 | Pemasangan 1 m' kabel NYY 4 x 35 mm² | m' | 417700
5.1.1.1.41 | Pemasangan 1 m' kabel NYY 4 x 50 mm² | m' | 551400
5.1.1.1.42 | Pemasangan 1 m' kabel NYY 4 x 70 mm² | m' | 784700
5.1.1.1.43 | Pemasangan 1 m' kabel NYY 4 x 95 mm² | m' | 1078800
5.1.1.1.44 | Pemasangan 1 m' kabel NYY 4 x 120 mm² | m' | 1340200
5.1.1.1.45 | Pemasangan 1 m' kabel NYY 4 x 150 mm² | m' | 1650100
5.1.1.1.46 | Pemasangan 1 m' kabel NYY 4 x 185 mm² | m' | 2039400
5.1.1.1.47 | Pemasangan 1 m' kabel NYY 4 x 240 mm² | m' | 2686800
5.1.1.1.48 | Pemasangan 1 m' kabel NYY 4 x 300 mm² | m' | 3327100
5.1.1.2 | Kabel NYA
5.1.1.2.1 | Pemasangan 1 m' kabel NYA 1 x 1,5 mm² | m' | 9100
5.1.1.2.2 | Pemasangan 1 m' kabel NYA 1 x 2,5 mm² | m' | 11800
5.1.1.2.3 | Pemasangan 1 m' kabel NYA 1 x 4 mm² | m' | 18400
5.1.1.2.4 | Pemasangan 1 m' kabel NYA 1 x 6 mm² | m' | 23400
5.1.1.2.5 | Pemasangan 1 m' kabel NYA 1 x 10 mm² | m' | 35300
5.1.1.2.6 | Pemasangan 1 m' kabel NYA 1 x 16 mm² | m' | 51700
5.1.1.2.7 | Pemasangan 1 m' kabel NYA 2 x 1,5 mm² + PVC conduit HI 20 mm² | m' | 26800
5.1.1.2.8 | Pemasangan 1 m' kabel NYA 3 x 1,5 mm² + PVC conduit HI 20 mm² | m' | 32900
5.1.1.2.9 | Pemasangan 1 m' kabel NYA 3 x 2,5 mm² + PVC conduit HI 20 mm² | m' | 39700
5.1.1.2.10 | Pemasangan 1 m' kabel NYA 3 x 2,5 mm² + PVC conduit HI 32 mm² | m' | 59900
5.1.1.2.11 | Pemasangan 1 m' kabel NYA 5 x 2,5 mm² + PVC conduit HI 20 mm² | m' | 80300
5.1.1.2.12 | Pemasangan 1 m' kabel NYA 5 x 2,5 mm² + PVC conduit HI 32 mm² | m' | 100400
5.1.1.2.13 | Pemasangan 1 m' kabel NYA 1 x 35 mm² | m' | 105200
5.1.1.2.14 | Pemasangan 1 m' kabel NYA 1 x 95 mm² | m' | 253900
5.1.1.3 | Kabel NYM
5.1.1.3.1 | Pemasangan 1 m' kabel NYM 2 x 1,5 mm² | m' | 21700
5.1.1.3.2 | Pemasangan 1 m' kabel NYM 2 x 2,5 mm² | m' | 27500
5.1.1.3.3 | Pemasangan 1 m' kabel NYM 2 x 4 mm² | m' | 36300
5.1.1.3.4 | Pemasangan 1 m' kabel NYM 2 x 6 mm² | m' | 48200
5.1.1.3.5 | Pemasangan 1 m' kabel NYM 2 x 10 mm² | m' | 74600
5.1.1.3.6 | Pemasangan 1 m' kabel NYM 3 x 1,5 mm² | m' | 25000
5.1.1.3.7 | Pemasangan 1 m' kabel NYM 3 x 2,5 mm² | m' | 38100
5.1.1.3.8 | Pemasangan 1 m' kabel NYM 3 x 4 mm² | m' | 47800
5.1.1.3.9 | Pemasangan 1 m' kabel NYM 3 x 6 mm² | m' | 69100
5.1.1.3.10 | Pemasangan 1 m' kabel NYM 3 x 10 mm² | m' | 106400
5.1.1.3.11 | Pemasangan 1 m' kabel NYM 4 x 1,5 mm² | m' | 29000
5.1.1.3.12 | Pemasangan 1 m' kabel NYM 4 x 2,5 mm² | m' | 39900
5.1.1.3.13 | Pemasangan 1 m' kabel NYM 4 x 4 mm² | m' | 61000
5.1.1.3.14 | Pemasangan 1 m' kabel NYM 4 x 6 mm² | m' | 84000
5.1.1.3.15 | Pemasangan 1 m' kabel NYM 4 x 10 mm² | m' | 137700
5.1.1.3.16 | Pemasangan 1 m' kabel NYM 4 x 16 mm² | m' | 213100
5.1.1.4 | Kabel NYMHY
5.1.1.4.1 | Pemasangan 1 m' kabel NYMHY 2 x 1,5 mm² | m' | 22200
5.1.1.4.2 | Pemasangan 1 m' kabel NYMHY 2 x 2,5 mm² | m' | 28300
5.1.1.4.3 | Pemasangan 1 m' kabel NYMHY 3 x 1,5 mm² | m' | 27600
5.1.1.4.4 | Pemasangan 1 m' kabel NYMHY 3 x 2,5 mm² | m' | 38100
5.1.1.4.5 | Pemasangan 1 m' kabel NYMHY 4 x 2,5 mm² | m' | 47800
5.1.1.4.6 | Pemasangan 1 m' kabel NYMHY 3 x 1,5 mm² + PVC conduit HI 20 mm² | m' | 33100
5.1.1.4.7 | Pemasangan 1 m' kabel NYMHY 2 (3 x 1,5 mm²) + PVC conduit HI 20 mm² | m' | 36200
5.1.1.5 | Kabel NYFGBY
5.1.1.5.1 | Pemasangan 1 m' kabel NYFGBY 2 x 1,5 mm² | m' | 40000
5.1.1.5.2 | Pemasangan 1 m' kabel NYFGBY 2 x 2,5 mm² | m' | 50200
5.1.1.5.3 | Pemasangan 1 m' kabel NYFGBY 2 x 4 mm² | m' | 56400
5.1.1.5.4 | Pemasangan 1 m' kabel NYFGBY 2 x 6 mm² | m' | 67200
5.1.1.5.5 | Pemasangan 1 m' kabel NYFGBY 2 x 10 mm² | m' | 90200
5.1.1.5.6 | Pemasangan 1 m' kabel NYFGBY 2 x 16 mm² | m' | 118200
5.1.1.5.7 | Pemasangan 1 m' kabel NYFGBY 3 x 1,5 mm² | m' | 47600
5.1.1.5.8 | Pemasangan 1 m' kabel NYFGBY 3 x 2,5 mm² | m' | 55600
5.1.1.5.9 | Pemasangan 1 m' kabel NYFGBY 3 x 4 mm² | m' | 76900
5.1.1.5.10 | Pemasangan 1 m' kabel NYFGBY 3 x 6 mm² | m' | 98900
5.1.1.5.11 | Pemasangan 1 m' kabel NYFGBY 3 x 10 mm² | m' | 120100
5.1.1.5.12 | Pemasangan 1 m' kabel NYFGBY 3 x 16 mm² | m' | 185200
5.1.1.5.13 | Pemasangan 1 m' kabel NYFGBY 4 x 1,5 mm² | m' | 48800
5.1.1.5.14 | Pemasangan 1 m' kabel NYFGBY 4 x 2,5 mm² | m' | 63200
5.1.1.5.15 | Pemasangan 1 m' kabel NYFGBY 4 x 4 mm² | m' | 99300
5.1.1.5.16 | Pemasangan 1 m' kabel NYFGBY 4 x 6 mm² | m' | 107700
5.1.1.5.17 | Pemasangan 1 m' kabel NYFGBY 4 x 10 mm² | m' | 147900
5.1.1.5.18 | Pemasangan 1 m' kabel NYFGBY 4 x 16 mm² | m' | 230500
5.1.1.5.19 | Pemasangan 1 m' kabel NYFGBY 4 x 25 mm² | m' | 351200
5.1.1.5.20 | Pemasangan 1 m' kabel NYFGBY 4 x 35 mm² | m' | 445400
5.1.1.5.21 | Pemasangan 1 m' kabel NYFGBY 4 x 50 mm² | m' | 588400
5.1.1.5.22 | Pemasangan 1 m' kabel NYFGBY 4 x 70 mm² | m' | 819500
5.1.1.5.23 | Pemasangan 1 m' kabel NYFGBY 4 x 95 mm² | m' | 1041900
5.1.1.5.24 | Pemasangan 1 m' kabel NYFGBY 4 x 120 mm² | m' | 1354900
5.1.1.5.25 | Pemasangan 1 m' kabel NYFGBY 4 x 150 mm² | m' | 1642800
5.1.1.5.26 | Pemasangan 1 m' kabel NYFGBY 4 x 185 mm² | m' | 2041400
5.1.1.5.27 | Pemasangan 1 m' kabel NYFGBY 4 x 240 mm² | m' | 2636600
5.1.1.5.28 | Pemasangan 1 m' kabel NYFGBY 4 x 300 mm² | m' | 3257900
5.1.1.6 | Kabel FRC 3 x 2,5 mm²
5.1.1.6.1 | Pemasangan 1 m' kabel FRC 3 x 2,5 mm² | m' | 60600
5.1.1.6.2 | Pemasangan 1 m' kabel FRC 4 x 4 mm² | m' | 126000
5.1.1.6.3 | Pemasangan 1 m' kabel FRC 4 x 6 mm² | m' | 151300
5.1.1.6.4 | Pemasangan 1 m' kabel FRC 4 x 150 mm² | m' | 2108500
5.1.1.6.5 | Pemasangan 1 m' kabel FRC 1 x 150 mm² | m' | 408100
5.1.1.6.6 | Pemasangan 1 m' kabel FRC 2 x 1,5 mm² + PVC Conduit HI 20 mm2 | m' | 44200
5.1.1.6.7 | Pemasangan 1 m' kabel FRC 2 x 2,5 mm² + PVC Conduit HI 20 mm2 | m' | 87500
5.1.1.7 | Kabel BCC
5.1.1.7.1 | Pemasangan 1 m' kabel BCC 4 mm² (0,04 kg/m) | m' | 23100
5.1.1.7.2 | Pemasangan 1 m' kabel BCC 6 mm² (0,06 kg/m) | m' | 24600
5.1.1.7.3 | Pemasangan 1 m' kabel BCC 10 mm² (0,10 kg/m) | m' | 46600
5.1.1.7.4 | Pemasangan 1 m' kabel BCC 16 mm² (0,16 kg/m) | m' | 51700
5.1.1.7.5 | Pemasangan 1 m' kabel BCC 25 mm² (0,25 kg/m) | m' | 79200
5.1.1.7.6 | Pemasangan 1 m' kabel BCC 35 mm² (0,35 kg/m) | m' | 106200
5.1.1.7.7 | Pemasangan 1 m' kabel BCC 50 mm² (0,50 kg/m) | m' | 135900
5.1.1.7.8 | Pemasangan 1 m' kabel BCC 70 mm² (0,70 kg/m) | m' | 197000
5.1.1.7.9 | Pemasangan 1 m' kabel BCC 95 mm² (0,95 kg/m) | m' | 259000
5.1.1.8 | Kabel STP
5.1.1.8.1 | Pemasangan 1 m' Kabel STP AWG 18 + PVC Conduit HI 20 mm | m' | 20800
5.1.1.9 | Kabel ITC | m' | 0
5.1.1.9.1 | Pemasangan 1 m' kabel ITC 2x2x0,6 mm2 + PVC Conduit HI 20 mm2 | m' | 20100
5.1.1.10 | Kabel UTP | m' | 0
5.1.1.10.1 | Pemasangan 1 m' kabel UTP CAT 6 + PVC Conduit HI 20 mm2 | m' | 17000
5.1.1.11 | Kabel Coaxial | m' | 0
5.1.1.11.1 | Pemasangan 1 m' kabel Coaxial 7C-2V | m' | 41900
5.1.1.12 | Kabel TRAY / Ladder |  | 0
5.1.1.12.1 | Pemasangan 1 Unit Kabel Tray (Horizontal) 600x100mm TRU Powder Coating | unit | 534200
5.1.1.12.2 | Pemasangan 1 unit kabel tray (horizontal) 500 x 100 mm | unit | 475000
5.1.1.12.3 | Pemasangan 1 unit kabel tray (horizontal) 400 x 100 mm | unit | 414500
5.1.1.12.4 | Pemasangan 1 unit kabel tray (horizontal) 300 x 100 mm | unit | 351300
5.1.1.12.5 | Pemasangan 1 unit kabel tray (horizontal) 200 x 100 mm | unit | 290800
5.1.1.12.6 | Pemasangan 1 unit kabel tray (vertikal) 600 x 100 mm | unit | 514800
51.1.12.7 | Pemasangan 1 unit kabel tray (vertikal) 500 x 100 mm | unit | 458100
5.1.1.12.8 | Pemasangan 1 unit kabel tray (vertikal) 400 x 100 mm | unit | 400000
5.1.1.12.9 | Pemasangan 1 unit kabel tray (vertikal) 300 x 100 mm | unit | 339300
5.1.1.12.10 | Pemasangan 1 unit kabel tray (vertikal) 200 x 100 mm | unit | 281200
5.1.1.12.11 | Pemasangan 1 unit kabel Ladder 500 x 100 mm | unit | 708800
5.1.1.12.12 | Pemasangan 1 unit kabel Ladder 600 x 100 mm | unit | 762900
5.1.1.12.13 | Pemasangan 1 unit kabel Ladder 800 x 100 mm | unit | 807800
5.1.1.12.14 | Pemasangan 1 unit pasang baja ringan 75 x 35 mm + Hanger | unit | 441300
5.1.1.12.15 | Pemasangan 1 unit Kabel Tray (Horizontal) 600x100mm TRU Hot Dip Galvanizer | unit | 2303800
5.1.1.12.16 | Pemasangan 1 unit Kabel Tray (Horizontal) 600x100mm TRU OCP | unit | 1776500
5.1.1.12.17 | Pemasangan 1 unit Kabel Tray (Horizontal) 600x100mm TRC Powder Coating | unit | 1273900
5.1.2 | Pemasangan Panel Listrik | unit | 0
5.1.2.1 | Pemasangan 1 Unit Panel Utama Tegangan Menengah (PUTM) | unit | 4987900
5.1.2.2 | Pemasangan 1 Unit Panel Utama Tegangan Redah (PUTR) per Kubikal | unit | 3052700
5.1.2.3 | Pemasangan 1 Unit Main Distribution Panel (MDP) Floor Standing | unit | 5511000
5.1.2.4 | Pemasangan 1 Unit Main Distribution Panel (MDP) Wall Mounted | unit | 5880900
5.1.2.5 | Pemasangan 1 Unit Sub Distribution Panel (SDP) Floor Standig | unit | 4302800
5.1.2.6 | Pemasangan 1 Unit Sub Distribution Panel (SDP) Wall Maunted | unit | 4006700
5.1.2.7 | Pemasangan 1 Unit Panel Lantai Wall Mounted (800x 600 x200 mm) | unit | 3783600
5.1.2.8 | Pemasangan 1 Unit Panel Lantai Wall Mounted (600x 400 x200 mm) | unit | 3536300
5.1.2.9 | Pemasangan 1 Unit Panel kWh Meter | unit | 3202800
5.1.2.10 | Pemasangan 1 Unit Panel Penerang Luar Outdoor | unit | 4043400
5.1.2.11 | Pemasangan 1 Unit Panel Kontrol Pompa Transfer, Pompa Kolam Reang,WTP, IPAL,Power Lift | unit | 6286300
5.1.2.16 | Pemasangan 1 Unit Panel Power Gondola | unit | 6463400
5.1.2.17 | Pemasangan 1 Unit Panel Power Elektronik | unit | 4113600
5.1.2.18 | Pemasangan 1 Unit Panel Power AHU | unit | 5880900
5.1.2.19 | Pemasangan 1 Unit Panel Power AC (VRF/DX System) | unit | 2246700
5.1.2.20 | Pemasangan 1 Unit Panel Power Chiller | unit | 3208200
5.1.2.21 | Pemasangan 1 Unit Panel Kontrol Power Chiller | unit | 3163600
5.1.2.22 | Pemasangan 1 Unit Panel Kontrol Pompa Cooling Tower | unit | 2608100
5.1.2.23 | Pemasangan 1 Unit Panel Kontrol Fan Presurisasi | unit | 2641600
5.1.2.24 | Pemasangan 1 Unit MCB Box | unit | 553900
5.1.3 | Pemasangan Genset |  | 0
5.1.3.1 | Pemasanga 1 Unit Genset Kap : 75 Kva Silent Type | unit | 86115600
5.1.3.2 | Pemasanga 1 Unit Genset Kap : 100 Kva Silent Type | unit | 90936400
5.1.3.3 | Pemasanga 1 Unit Genset Kap : 400 Kva Silent Type | unit | 129193700
5.1.3.4 | Pemasanga 1 Unit UPS KVA/3P Type Online Back Up Battery 15 menit | unit | 20681600
5.1.3.5 | Pemasanga 1 Unit Tangki Solar Harian 500 Liter | unit | 5347600
5.1.4 | Pemasangan Trafo |  | 0
5.1.4.1 | Pemasanga 1 Unit Trafo Kap : 630 Kva : Synthetic Oil Ester (Termasuk Terminasi Instalasi Trafo) | unit | 21671700
5.1.5 | Pemasangan Saklar dan Stop Kontak |  | 0
5.1.5.1 | Pemasanga 1 Unit Saklar Tunggal | unit | 42100
5.1.5.2 | Pemasanga 1 Unit Saklar Ganda | unit | 53000
5.1.5.3 | Pemasanga 1 Unit Saklar Triple | unit | 105000
5.1.5.4 | Pemasanga 1 Unit Grid Switch 2 x 2 | unit | 161600
5.1.5.5 | Pemasanga 1 Unit Grid Switch 2 x 12 dan 14 | unit | 191700
5.1.5.7 | Pemasanga 1 Unit Grid Switch 2 x 24 | unit | 222900
5.1.5.8 | Pemasanga 1 Unit Grid Switch 4 x 2 Gang | unit | 278800
5.1.5.9 | Pemasanga 1 Unit Stop Kontak (1 P, 10 A, 200 W+ cover,hand Dryer 1 Ph. 1000 w) | unit | 95500
5.1.5.12 | Pemasanga 1 Unit Stop Kontak AC | unit | 98100
5.1.5.13 | Pemasanga 1 titik Instalasi Stop Kontak | unit | 502700
5.1.6 | Pemasangan kWh meter token |  | 0
5.1.6.1 | Pemasangan 1 unit kWh Meter Token 1 Phase | unit | 696200
5.1.6.2 | Pemasangan 1 unit kWh Meter Token 3 Phase | unit | 3705200
5.1.6.3 | Pemasangan 1 unit Softwer Sistem Offile / online untuk kWh Meter Swakelola Prabayar | unit | 2577400
5.1.6.4 | Pemasangan 1 Unit PC Server termasuk OS Windows Server, monitor, keyboard dan Mouse | unit | 39421900
5.1.7 | Pemasangan Panel Solar |  | 0
5.1.8 | Pemasangan sistem Pembumian |  | 0
5.1.8.1 | Pemasangan 1 set pembumian sistem elektrikal dengan batang tembaga dia.5/8" | set | 14885700
5.1.8.2 | Pemasangan 1 set pembumian sistem elektrikal dengan batang tembaga dia.3/4" | sey | 18390300
5.2 | PEKERJAAN SISTEM PROTEKSI PETIR |  | 0
5.2.1 | Pemasangan 1 unit Air Terminal @1.000 mm | unit | 2057300
5.2.2 | Pemasangan 1 unit Base Air Terminal | unit | 791100
5.2.3 | Pemasangan 1 Unit DC Clip Non Metalic Clamp | unit | 96500
5.2.4 | Pemasangan 1 UnitSquare Tape Clamp | unit | 114500
5.2.5 | Pemasangan 1 Unit Bimetallic Connector | unit | 90300
5.2.6 | Pemasangan 1 Unit Grounding Test Box | unit | 675500
5.2.7 | Pemasangan 1 Unit 5/8" Rod Coupling | unit | 134600
5.2.8 | Pemasangan 1 Unit 5/8"Driving Stud | unit | 120600
5.2.9 | Pemasangan 1 Unit Rod to Cable Clamp (Type GUV) | unit | 353900
5.2.10 | Pemasangan 1 Unit Polymer Inspection Pit | unit | 721500
5.2.11 | Pemasangan 1 Unit Coupling Bonding Grounded Rod 70 mm2 | unit | 2707900
5.2.12 | Pemasangan 1 Unit Clamp BC L ukuran BC 70 mm2 | unit | 45900
5.2.13 | Pemasangan 1 Unit Clamp PVC 1" | unit | 7000
5.2.14 | Pemasangan 1 unit Copper Air Terminal Base 15 mm (dudukan) | unit | 319800
5.2.15 | Pemasangan 1 unit 15x500 mm Aluminium Air Rod | unit | 273800
5.2.16 | Pemasangan 1 unit 15x500 mm Coper Air Rod | unit | 784400
5.2.17 | Pemasangan 1 m' 25x3 mm Bare Aluminium Tape | unit | 151100
5.2.18 | Pemasangan 1 buah 5/8" x 1800 mm Extensible Copperbond Rod | buah | 680300
5.2.19 | Pemasangan 1 buah 5/8" Copperbond Rod | buah | 304000
5.2.20 | Pemasangan 1 buah Grounding Rod Gip 1" Panjang 1 m | buah | 244700
5.2.21 | Pemasangan 1 buah Grounding Rod Gip 1" Panjang 2m | buah | 409300
5.2.22 | Pemasangan 1 buah 1" Rod Coupling | buah | 230300
5.2.23 | Pemasangan 1 buah Exothermic Welding | buah | 279800
5.2.24 | Pemasangan 1 unit Surge Arrester 1 Phase ( 15 KA) | unit | 910900
5.2.25 | Pemasangan 1 unit Surge Arrester 3 Phase ( 15 KA) | unit | 1272000
5.3 | PEKERJAAN SISTEM PENCAHAYAAN |  | 0
5.3.1 | Pemasangan Lampu dan Armatur |  | 0
5.3.1.1 | Pemasangan 1 titik Instalasi Lampu | titik | 354700
5.3.1.2 | Pemasangan 1 titik Instalasi Lampu (Kabel LSOH) | titk | 354700
5.3.1.3 | Pemasangan 1 Unit Downlight 5 inch 14,5 Watt LED | unit | 126300
5.3.1.4 | Pemasangan 1 Unit Fitting E27 + 10 Watt LED | unit | 60000
5.3.1.5 | Pemasangan 1 Unit Fitting E27 + 10 Watt LED c/w Nicad Battery | unit | 193100
5.3.1.6 | Pemasangan 1 Unit Fitting E27 + 19 Watt LED | unit | 118700
5.3.1.7 | Pemasangan 1 Unit Fitting E27 + 19 Watt LED c/w Nicad Battery | unit | 251800
5.3.1.8 | Pemasangan 1 Unit RM TKI 2 x 16 Watt LED | unit | 374700
5.3.1.9 | Pemasangan 1 Unit Lampu Sorot LED 100 watt | unit | 205300
5.3.1.10 | Pemasangan 1 Unit Lampu Sorot RGB 30 Watt 100 untuk Outdoor | unit | 116900
5.3.1.11 | Pemasangan 1 Unit Lampu High Bay 100 Watt | unit | 2245500
5.3.1.12 | Pemasangan 1 Unit Lampu Eksit LED 3 Watt c/w Battery | unit | 211000
5.3.1.13 | Pemasangan 1 Unit Lampu TLED 1 X 14 Watt 2.100 Lumen (Dust Proof) | unit | 126600
5.3.1.14 | Pemasangan 1 Unit Lampu TLED 1 X 24 Watt 2.100 Lumen (Balk) | unit | 135100
5.3.1.15 | Pemasangan 1 Unit Lampu TLED 1 X 24 Watt 2.100 Lumen (Balk) c/w Niced Battery | unit | 268200
5.3.1.16 | Pemasangan 1 Unit Lampu TLED 2 X 24 Watt 2.100 Lumen (Balk) | unit | 244300
5.3.1.17 | Pemasangan 1 Unit Lampu TLED 2 X 24 Watt 2.100 Lumen (Balk) c/w Nicad Battery | unit | 377400
5.3.1.18 | Pemasangan 1 unit Lampu PJU Kawasan LED 50 Watt + Tiang 6-7 M (single Pool) | unit | 3528200
5.3.1.19 | Pemasangan 1 Unit Lampu Kawasan LED 50 Watt + Solar Cell + Tiang 6-7 M ( Single Pool) | unit | 3972100
5.3.1.20 | Pemasangan 1 Unit Lampu Taman 25 Watt + Tiang 1 M | unit | 294700
5.3.1.21 | Pemasangan 1 Unit Fitting + 7 Watt LED | unit | 79100
5.3.1.22 | Pemasangan 1 Unit Fitting + 7 Watt LED c/w Nicad Battery | unit | 212200
5.3.1.23 | Pemasangan 1 Unit Fitting + 9 Watt LED | unit | 87600
5.3.1.24 | Pemasangan 1 Unit Fitting + 9 Watt LED c/w Nicad Battery | unit | 220700
5.3.1.25 | Pemasangan 1 Unit Fitting + 20 Watt Baret c/w Nicad Battery | unit | 272700
5.3.1.26 | Pemasangan 1 Unit Fitting + 32 Watt Baret c/w Nicad Battery | unit | 296900
5.3.1.27 | Pemasangan 1 Unit Fitting + 40 Watt Lampu Pijar | unit | 80300
5.3.1.28 | Pemasangan 1 Unit Lampu TL 18 Watt ( Balk) | unit | 72100
5.3.1.29 | Pemasangan 1 Unit Lampu TLED 18 Watt ( Balk) | unit | 84200
5.3.1.30 | Pemasangan 1 Unit Lampu TL 36 Watt ( Balk) | unit | 78200
5.3.1.31 | Pemasangan 1 Unit Lampu TL ED 36 Watt ( Balk) | unit | 138700
5.3.1.32 | Pemasangan 1 titik Instalasi Lampu Luar/Taman ( dengan Kabel NYFGBY) | titik | 405200
5.3.1.33 | Pemasangan 1 titik Instalasi Lampu Luar/Taman ( dengan Kabel NYY) | titk | 3340000
5.3.1.34 | Pemasangan 1 titik Instalasi Lampu Luar/Taman ( dengan Kabel NYM) | titik | 159600
5.3.1.35 | Pemasangan 1 titik Instalasi Lampu PJU ( dengan Kabel NYFGBY) | titk | 1281000
5.3.1.36 | Pemasangan 1 titik Instalasi Lampu PJU ( dengan Kabel NYY) | titik | 1018600
5.3.1.37 | Pemasangan 1 titik Instalasi Lampu PJU Tiang 7 m ( dengan Kabel NYM) | titk | 288500
5.3.1.38 | Pemasangan 1 titik Instalasi Lampu PJU Tiang 9 m ( dengan Kabel NYM) | titik | 340000
5.3.1.39 | Pemasangan 1 Unit Sport Floodlight LED, Min 180000 Lumen, Max. 1340 W, 5700K, min. CRI 80, min. IP 66 c/w DMX Led Driver & Customized Bracklet ( Field of Play) | unit | 1756900
5.3.1.40 | Pemasangan 1 buah Junction Box IP Rated | buah | 207800
5.3.1.41 | Setting & Aiming 1 titik Lampu Field Of Play (FOP) Eksisting | titik | 139700
5.3.1.42 | Pemasangan 1 m' Kabel Fiber Optic Dual Core Single Mode + Pipa HDPE Conduit 20 mm | m' | 28200
5.3.1.43 | Pemasangan 1 buah DMX LED Controller , 1 Universe | buah | 1980500
5.3.2 | Pemasangan Sensor |  | 0
5.3.2.1 | Pemasangan 1 Unit Sensor Cahaya | unit | 97200
5.3.2.2 | Pemasangan 1 Unit Sensor Gerak | unit | 106800
5.4 | PEKERJAAN SISTEM ELEKTRONIK |  | 0
5.4.1 | Sistem Alarm Kebakaran |  | 0
5.4.1.1 | Pemasangan 1 Unit MCP-FA (Semi Addressable 1 Loop) | unit | 38277400
5.4.1.2 | Pemasangan 1 Unit PC Komputer | unit | 4217900
5.4.1.3 | Pemasangan 1 Unit Alarm Printer | unit | 3014600
5.4.1.4 | Pemasangan 1 Unit Report Printer | unit | 2321600
5.4.1.5 | Pemasangan 1 Unit Announciator | unit | 2961800
5.4.1.6 | Pemasangan 1 Unit Terminal Box Fire Alarm (Lengkap dengan Modul) | unit | 741400
5.4.1.7 | Pemasangan 1 Unit Some Detector Addressable | unit | 940800
5.4.1.8 | Pemasangan 1 Unit Rate of Rise Detector Addressable | unit | 436100
5.4.1.9 | Pemasangan 1 Unit Fix Heat Detector Addressable | unit | 407200
5.4.1.10 | Pemasangan 1 Unit Smoke Detector Konvensional | unit | 322900
5.4.1.11 | Pemasangan 1 Unit Rate of Rise Detector Konvensional | unit | 317100
5.4.1.12 | Pemasangan 1 Unit Fix Heat Detector Konvensional | unit | 374900
5.4.1.13 | Pemasangan 1 Unit Lamp Indicator | unit | 92900
5.4.1.14 | Pemasangan 1 Unit Manual Break Glass | unit | 96400
5.4.1.15 | Pemasangan 1 Unit Horn Strobe | unit | 229200
5.4.1.16 | Pemasangan 1 Unit Fire Fighting Telepon | unit | 183000
5.4.1.17 | Pemasangan 1 Unit Alrm Bell | unit | 125200
5.4.1.18 | Pemasangan 1 titik Instalasi Detector Adressable Per Titik | titik | 186900
5.4.1.19 | Pemasangan 1 titik Instalasi Detector Konvensional Per Tititk | titik | 232400
5.4.1.20 | Pemasangan 1 titik Instalasi Lamp Indicator | titik | 355500
5.4.1.21 | Pemasangan 1 titik Instalasi Manual Push Button | titik | 605900
5.4.1.22 | Pemasangan 1 titik Instalasi Alarm Bell | titik | 355500
5.4.1.23 | Pemasangan 1 titik Instalasi Indicator Bell | titik | 605900
5.4.1.24 | Pemasangan 1 titik Instalasi Intercom Jack | titik | 259700
5.4.1.25 | Pemasangan 1 titik Instalasi Flow & Temper Switch | titik | 617600
5.4.1.26 | Pemasangan 1 buah Sirine Module | buah | 815600
5.4.1.27 | Pemasangan 1 buah Control Module | buah | 452600
5.4.1.28 | Pemasangan 1 buah Relay Module | buah | 154300
5.4.1.29 | Pemasangan 1 buah Isolator Module | buah | 295300
5.4.1.30 | Pemasangan 1 buah Monitor Module | buah | 271100
5.4.1.31 | Pemasangan 1 buah Terminal Box Fire Alarm ( Tanpa Modul) | buah | 374000
5.4.1.32 | Pemasangan 1 buah Kabel Power Fire Alarm NYA 20x1,5 mm2 | buah | 26700
5.4.1.33 | Pemasangan 1 buah Kabel Power Fire Alarm NYA 3x2x2,5 mm2 | buah | 34600
5.4.1.34 | Pemasangan 1 buah Kabel Power Fire Alarm NYA 5x2x2,5 mm2 | buah | 80200
5.4.1.35 | Pemasangan 1 Unit Rectifier | unit | 4271000
5.4.1.36 | Pemasangan 1 Unit Power Surge Arrester | unit | 1623600
5.4.1.37 | Pemasangan 1 Unit UPS 2 KVA ( Inverter, Rectifier, Battery Backup 15 menit) | unit | 4494300
5.4.1.38 | Pemasangan 1 Unit UPS 2 KVA ( Inverter, Rectifier, Battery Backup 30 menit) | unit | 4840800
5.4.1.39 | Pemasangan 1 Unit UPS 2 KVA ( Inverter, Rectifier, Battery Backup 1 Jam) | unit | 5764800
5.4.1.40 | Pemasangan 1 Unit UPS 2 KVA ( Inverter, Rectifier, Battery Backup 2Jam) | unit | 6111300
5.4.1.41 | Pemasangan 1 Unit UPS 2 KVA ( Inverter, Rectifier, Battery Backup 4 Jam) | unit | 6688800
5.4.1.42 | Pemasangan 1 Buah End of Line Resistor | buah | 30200
5.4.2 | Sistem CCTV |  | 0
5.4.2.1 | Pemasangan 1 Unit Patch Panel UTP Cat 6 4 Port | unit | 1884000
5.4.2.2 | Pemasangan 1 Unit Wirig Mangement | unit | 180100
5.4.2.3 | Pemasangan 1 Unit PoE Switch HUB | unit | 644300
5.4.2.4 | Pemasangan 1 Unit Network Video Recorder (NVR) Kapasitas 32 Chanel + 8TB Hardisk | unit | 8837500
5.4.2.5 | Pemasangan 1 Unit RAK HUB 12 U ( Lengkap dengan Power Outlet) | unit | 1049600
5.4.2.6 | Pemasangan 1 Unit LCD Monitor 32" | unit | 2899200
5.4.2.7 | Pemasangan 1 Unit LCD Monitor 50" | unit | 4341000
5.4.2.8 | Pemasangan 1 Unit Keyboard + Mouse | unit | 416700
5.4.2.9 | Pemasangan 1 Unit Indoor Fix Dome IP Camera | unit | 617200
5.4.2.10 | Pemasangan 1 Unit Outdoor Fix Dome IP Camera | unit | 662300
5.4.2.11 | Pemasangan 1 titik Instalasi Camera CCTV | titik | 485600
5.4.3 | Sistem Tata Suara |  | 0
5.4.3.1 | Pemasangan 1 Unit MDF - SS | unit | 1728800
5.4.3.2 | Pemasangan 1 Unit Selector Switch c/w Control Panel | unit | 1142000
5.4.3.3 | Pemasangan 1 Unit Power Amplifier 360 Watt | unit | 1812700
5.4.3.4 | Pemasangan 1 Unit Power Amplifier 240 Watt | unit | 1466200
5.4.3.5 | Pemasangan 1 Unit Power Amplifier 120 Watt | unit | 1235200
5.4.3.6 | Pemasangan 1 Unit System Controller ( Mixer Pre Amp-Equalizer) | unit | 438000
5.4.3.7 | Pemasangan 1 Unit VCD/DVD/MP3/MP4 | unit | 310300
5.4.3.8 | Pemasangan 1 Unit Sound Source | unit | 310300
5.4.3.9 | Pemasangan 1 Unit Automatic Alarm System | unit | 1202900
5.4.3.10 | Pemasangan 1 Unit Paging Mic Keyboard | unit | 771100
5.4.3.11 | Pemasangan 1 Unit UPS 1 KVA ( Inverter, Rectifier, Battery Backup 4 Jam) | unit | 2963900
5.4.3.12 | Pemasangan 1 Unit Rack Cabinet | unit | 987200
5.4.3.13 | Pemasangan 1 Unit Terminal Box Tata Suara (TBTS) | unit | 154500
5.4.3.14 | Pemasangan 1 Unit Ceiling Speaker | unit | 825300
5.4.3.15 | Pemasangan 1 Unit Wall Speaker | unit | 876900
5.4.3.16 | Pemasangan 1 Unit Horn Speaker | unit | 328700
5.4.3.17 | Pemasangan 1 Unit Horn Speaker+ Tiang | unit | 601600
5.4.3.18 | Pemasangan 1 titik Instalasi Horn Speaker | titik | 589200
5.4.3.19 | Pemasangan 1 titik Instalasi Ceiling Speaker | titik | 252200
5.4.4. | Sistem Telepon |  | 0
5.4.4.1 | Pemasangan 1 Unit MDF 2 x 8 pair | unit | 205300
5.4.4.2 | Pemasangan 1 Unit MDF 2 x 10 pair | unit | 235500
5.4.4.3 | Pemasangan 1 Unit PABX Kap: 1 Line 10 Extension ( Lengkap dengan Pemprograman) | unit | 1475300
5.4.4.4 | Pemasangan 1 Unit PABX Kap: 1 Line 8 Extension ( Lengkap dengan Pemprograman) | unit | 1218200
5.4.4.5 | Pemasangan 1 Unit Terminal Box Telepon | unit | 342800
5.4.4.6 | Pemasangan 1 Unit Outlet Telepon | unit | 161700
5.4.4.7 | Pemasangan 1 Unit Instalasi Outlet Telepon | unit | 429400
5.4.5 | Sistem Data dan Internet |  | 0
5.4.5.1 | Pemasangan 1 Unit Sever / Gateway c/w PC, Monitor, Keyboar, Mouse | unit | 7876000
5.4.5.2 | Pemasangan 1 Unit Main Switch HUB 24 Port | unit | 1416700
5.4.5.3 | Pemasangan 1 Unit Main Switch HUB 12 Port | unit | 1070200
5.4.5.4 | Pemasangan 1 Unit Router Broadband | unit | 715400
5.4.5.5 | Pemasangan 1 Unit Fire Wall + Anti Virus | unit | 419900
5.4.5.6 | Pemasangan 1 Unit Outlet Data | unit | 195200
5.4.5.7 | Pemasangan 1 Titik Instalasi Outlet Data | unit | 427900
5.4.5.8 | Pemasangan 1 Unit Patch Cord | unit | 54800
5.4.5.9 | Pemasangan 1 Unit Patch Panel 24 Port | unit | 710900
5.4.5.10 | Pemasangan 1 Unit Wifi Access Ponit ( Wifi 6 Radius 50 m) | unit | 1748400
5.4.5.11 | Pemasangan 1 Unit Switch HUB 8 Port, Unmanaged c/w OTB | unit | 1249100
5.4.5.12 | Pemasangan 1 Unit Touch Screen Panel 7" | unit | 2963500
5.4.5.13 | Pemasangan 1 Unit Touch Screen Panel 10" | unit | 3205500
5.4.5.14 | Pemasangan 1 Unit Touch Screen Panel 12" | unit | 3794500
5.4.5.15 | Pemasangan 1 Unit Touch Screen Panel 14" | unit | 4157500
5.4.5.16 | Pemasangan 1 Unit Wall Mounted Rack 15U | unit | 458700
5.4.5.17 | Pemasangan 1 Unit Workstation, Meja + Kursi | unit | 3120600
5.4.6 | Sistem MATV |  | 0
5.4.6.1 | Pemasangan 1 Titik Instalasi TV | titik | 1163400
5.4.6.2 | Pemasangan 1 Unit Splitter TV 6 Port | unit | 142600
5.4.6.3 | Pemasangan 1 Unit Splitter TV 7 Port | unit | 171400
5.4.6.4 | Pemasangan 1 Unit Terminal Box TV | unit | 310700
5.4.6.5 | Pemasangan 1 Unit Antena UHF | unit | 264200
5.4.6.6 | Pemasangan 1 Unit Antena VHF | unit | 287300
5.5 | PEKERJAAN SISTEM TATA UDARA |  | 0
5.5.1 | Pemasangan Unit AC |  | 0
5.5.1.1 | Pemasangan 1 Unit AC Wall Mounted Kap: 5.000 BTUH | unit | 4192300
5.5.1.2 | Pemasangan 1 Unit AC Wall Mounted Kap: 6.500 BTUH | unit | 4973700
5.5.1.3 | Pemasangan 1 Unit AC Wall Mounted Kap: 7.000 BTUH | unit | 5457700
5.5.1.4 | Pemasangan 1 Unit AC Wall Mounted Kap: 9.000 BTUH | unit | 5820700
5.5.1.5 | Pemasangan 1 Unit AC Wall Mounted Kap:12.000 BTUH | unit | 6788700
5.5.1.6 | Pemasangan 1 Unit AC Wall Mounted Kap:24.000 BTUH | unit | 9727700
5.5.1.7 | Pemasangan 1 Unit AC Wall Mounted Kap:35.000 BTUH | unit | 12951600
5.5.1.8 | Pemasangan 1 Titik Kabel Power AC NYM 3x2,5 mm2 | titik | 40700
5.5.1.9 | Pemasangan 1 Titik Kabel Kontrol AC NYM 3x2,5 mm2 | titik | 274700
5.5.2 | Pemasangan Fan |  | 0
5.5.2.1 | Pemasangan 1 Unit Ceiling Fan : 50 CFM | unit | 1196100
5.5.2.2 | Pemasangan 1 Unit Ceiling Fan : 75 CFM | unit | 1559100
5.5.2.3 | Pemasangan 1 Unit Ceiling Fan : 100 CFM | unit | 1740600
5.5.2.4 | Pemasangan 1 Unit Ceiling Fan : 200 CFM | unit | 1922100
5.5.2.5 | Pemasangan 1 Unit Inline Fan : 500 CFM | unit | 2035500
5.5.2.6 | Pemasangan 1 Unit Inline Fan : 700 CFM | unit | 2563500
5.5.2.7 | Pemasangan 1 Unit Axial Fan : 2.600 CFM | unit | 1987300
5.5.2.8 | Pemasangan 1 Unit Axial Fan : 2.800 CFM | unit | 2092900
5.5.2.9 | Pemasangan 1 Unit Axial Fan : 3.200 CFM | unit | 2271100
5.5.2.10 | Pemasangan 1 Unit Axial Fan : 3.500 CFM | unit | 2728900
5.5.2.11 | Pemasangan 1 Unit Axial Fan : 4.000 CFM | unit | 3908100
5.5.2.12 | Pemasangan 1 Unit Axial Fan : 5.500 CFM | unit | 4370100
5.5.2.13 | Pemasangan 1 Unit Rotary Fan | unit | 1014600
5.5.2.14 | Pemasangan 1 Unit Ceiling Fan Rotary | unit | 1922100
5.5.2.15 | Pemasangan 1 Unit Bifurcated Fan : 1.500 CFM | unit | 11487700
5.5.2.16 | Pemasangan 1 Unit Propeller Fan ; 75 CFM | unit | 2536200
5.5.2.17 | Pemasangan 1 Unit Propeller Fan ; 100 CFM | unit | 2932200
5.5.2.18 | Pemasangan 1 Unit Propeller Fan ; 150 CFM | unit | 3196200
5.5.2.19 | Pemasangan 1 Unit Propeller Fan ; 375 CFM | unit | 3722300
5.5.2.20 | Pemasangan 1 Unit Propeller Fan ; 500 CFM | unit | 4607600
5.5.2.21 | Pemasangan 1 Unit Propeller Fan ; 600 CFM | unit | 5091600
5.5.2.22 | Pemasangan 1 Unit Intake Grille 600x300 mm | unit | 142000
5.5.2.23 | Pemasangan 1 Unit Intake Grille 650x350 mm | unit | 166200
5.5.2.24 | Pemasangan 1 Unit Intake Grille 800x350 mm | unit | 189200
5.5.2.25 | Pemasangan 1 Unit Intake Grille 800x400 mm | unit | 207400
5.5.2.26 | Pemasangan 1 Unit Intake Louvre 700x400 mm | unit | 270500
5.5.2.27 | Pemasangan 1 Unit Intake Louvre 750x400 mm | unit | 288600
5.5.2.28 | Pemasangan 1 Unit Fan Louvre900 x 500 | unit | 426400
5.5.2.29 | Pemasangan 1 Unit Fan Louvre 1.000 x 400 mm | unit | 515800
5.5.2.30 | Pemasangan 1 Unit Fan Louvre 1.000 x 450 mm | unit | 540000
5.5.2.31 | Pemasangan 1 Unit Exhaust Grille 150 x 150 mm | unit | 196500
5.5.2.32 | Pemasangan 1 Unit Exhaust Grille 200 x 200 mm | unit | 220700
5.5.2.33 | Pemasangan 1 Unit Exhaust Grille 600 x 300 mm | unit | 269100
5.5.2.34 | Pemasangan 1 Unit Exhaust Grille 650 x 350 mm | unit | 305400
5.5.2.35 | Pemasangan 1 Unit Exhaust Grille 900 x 400 mm | unit | 394900
5.5.2.36 | Pemasangan 1 Unit Exhaust Louvre 200 x 200 mm s/d 750 x 350 mm | unit | 651600
5.5.2.40 | Pemasangan 1 Unit Exhaust Louvre 800 x 400 mm | unit | 704700
5.5.2.41 | Pemasangan 1 Unit Exhaust Louvre 850 x 400 mm & 900 X 500 mm | unit | 752400
5.5.2.43 | Pemasangan 1 Unit Exhaust Louvre 1.000 x 400 mm | unit | 810900
5.5.2.44 | Pemasangan 1 Unit Exhaust Louvre 1.000 x 400 mm & 1.000 x 450 mm | unit | 810900
5.5.2.45 | Pemasangan 1 Tititk Kabel Powwer Fan NYM 3 x 2,5 mm2 | titik | 539500
5.5.2.46 | Pemasangan 1 Tititk Kabel Kontrol Fan NYM 3 x 2,5 mm2 | titik | 274700
5.5.2.47 | Pemasangan 1 Unit Proppeller Fan ; 370 CMF | unit | 515800
5.5.2.48 | Pemasangan 1 Unit Proppeller Fan ; 1200 CMF | unit | 6006000
5.5.3 | Pemasagan Ducting |  | 0
5.5.3.1 | Pemasangan 1 m2 BJLS 50, 60, 70, 80, 100 ( Tanpa Isolasi ) | m2 | 577100
5.5.3.6 | Pemasangan 1 m2 BJLS 50, 60, 70, 80, 100 ( Isolasi Luar ) | m2 | 597000
5.5.3.11 | Pemasangan 1 m2 BJLS 50, 60, 70, 80, 100 ( Isolasi Luar Dalam ) | m2 | 608000
5.5.4 | Pemasangan Perpipaan
5.5.4.1 | Pemasangan 1 m Pipa Tembaga B280 Dia. 6,4 mm (1/4") | m' | 99500
5.5.4.2 | Pemasangan 1 m Pipa Tembaga B280 Dia. 9,5 mm (3/8") | m' | 247700
5.5.4.3 | Pemasangan 1 m Pipa Tembaga B280 Dia. 12,7 mm (1/2") | m' | 142400
5.5.4.4 | Pemasangan 1 m Pipa Tembaga B280 Dia. 15,9 mm (5/8") | m' | 279100
5.5.4.5 | Pemasangan 1 m Pipa Tembaga B280 Dia. 19,1 mm (3/4") | m' | 344200
5.5.4.6 | Pemasangan 1 m Pipa Tembaga B280 Dia. 22,2 mm (7/8") | m' | 917800
5.5.4.7 | Pemasangan 1 m Pipa Tembaga B280 Dia. 25,4 mm (1") | m' | 970300
5.5.4.8 | Pemasangan 1 m Pipa Tembaga B280 Dia. 28,6 mm (1-1/8") | m' | 988900
5.5.4.9 | Pemasangan 1 m Pipa Tembaga B280 Dia. 34,9 mm (1-3/8") | m' | 1014200
5.5.4.10 | Pemasangan 1 m Pipa Tembaga B280 Dia. 41,3 mm (1-5/8") | m' | 805600
5.5.4.11 | Pemasangan 1 m' pipa PVC AW, dia. 1/2" (15 mm) + Isolasi | m' | 26000
5.5.4.12 | Pemasangan 1 m' pipa PVC AW, dia. 3/4" (20 mm) + Isolasi | m' | 35200
5.5.4.13 | Pemasangan 1 m' pipa PVC AW, dia. 1" (25 mm) + Isolasi | m' | 46200
5.5.4.14 | Pemasangan 1 m' pipa PVC AW, dia. 1-1/4" (32 mm) + Isolasi | m' | 65300
5.5.4.15 | Pemasangan 1 m' pipa PVC AW, dia. 1-1/2" (40 mm) + Isolasi | m' | 73500
5.5.4.16 | Pemasangan 1 m' pipa PVC AW, dia. 2" (50 mm) + Isolasi | m' | 97500
5.3.4.17 | Pemasangan 1 m' pipa PVC AW, dia. 2-1/2" (65 mm) + Isolasi | m' | 123200
5.5.4.18 | Pemasangan 1 m' pipa PVC AW, dia. 3" (80 mm) + Isolasi | m' | 165000
5.5.4.19 | Pemasangan 1 m' pipa PVC AW, dia. 4" (100 mm) + Isolasi | m' | 227100
5.6 | Pekerjaan Sistem Proteksi Kebakaan
5.6.1 | Sistem Perpipaan & aksesoris
5.6.1.1 | Pemasanga 1 Unit PRV Set Dia. 50 mm | unit | 7970900
5.6.1.2 | Pemasanga 1 Unit PRV Set Dia. 65 mm | unit | 10889600
5.6.1.3 | Pemasanga 1 Unit PRV Set Dia. 80 mm | unit | 12493900
5.6.1.4 | Pemasanga 1 Unit PRV Set Dia. 100 mm | unit | 20803200
5.6.1.5 | Pemasangan 1 Unit PRV SET dia. 150 mm | unit | 21376100
5.6.1.6 | Pemasangan 1 Unit PRV SET dia. 200 mm | unit | 23018600
5.6.1.7 | Pemasangan 1 Unit MCV Set dia. 80 mm | unit | 29507000
5.6.1.8 | Pemasangan 1 Unit MCV Set dia. 100 mm | unit | 30142400
5.6.1.9 | Pemasangan 1 Unit MCV Set dia. 150 mm | unit | 43714700
5.6.1.10 | Pemasangan 1 Unit BCV Set dia. 50 mm | unit | 4731500
5.6.1.11 | Pemasangan 1 Unit BCV Set dia. 65 mm | unit | 4979700
5.6.1.12 | Pemasangan 1 Unit BCV Set dia. 80 mm | unit | 5224600
5.6.1.13 | Pemasangan 1 Unit BCV Set dia. 100 mm | unit | 5609600
5.6.1.14 | Pemasangan 1 Unit BCV Set dia. 150 mm | unit | 5934700
5.6.1.15 | Pemasangan 1 Unit Automatic Air Vent dia. 50mm | unit | 842400
5.6.1.16 | Pemasangan 1 Unit Automatic Air Vent dia. 80mm | unit | 1046700
5.6.1.17 | Pemasangan 1 Unit Automatic Air Vent dia. 100mm | unit | 1666800
5.6.1.18 | Pemasangan 1 Unit Automatic Air Vent dia. 150mm | unit | 2040100
5.6.1.19 | Pemasangan 1 Unit Flow Meter Analog dia.100 mm | unit | 1876400
5.6.1.20 | Pemasangan 1 Unit Flow Meter Analog dia.200 mm | unit | 2135300
5.6.1.21 | Pemasangan 1 Unit Landing Velve 2,5" | unit | 1680900
5.6.1.22 | Pemasangan 1 Unit Orifice Plate dia. 25 mm | unit | 1842100
5.6.2 | Hidran & Springkler
5.6.2.1 | Pemasangan 1 unit Sprinkler Head Pendant | unit | 124800
5.6.2.2 | Pemasangan 1 unit Sprinkler Head Upright | unit | 122200
5.6.2.3 | Pemasangan 1 unit Hydrant Pillar | unit | 5071500
5.6.2.4 | Pemasangan 1 unit Indoor Hydrant Box (IHB) | unit | 1986000
5.6.2.5 | Pemasangan 1 unit outdoor Hydrant Box (OHB) | unit | 2803300
5.6.2.6 | Pemasangan 1 unit Siamesse Connection | unit | 2982300
5.6.3 | APAR
5.6.3.1 | Pemasangan 1 unit Fire Extinguisher 3 kg | unit | 250600
5.6.3.2 | Pemasangan 1 unit Fire Extinguisher 5 kg | unit | 318800
5.6.3.3 | Pemasangan 1 unit Fire Extinguisher 25 kg | unit | 2342000
5.6.4 | Pompa Kebakaran
5.6.4.1 | Pemasangan 1 Unit Jockey Fire Pump Vertical Multi Stage, 25 USGPM | unit | 11213800
5.6.4.2 | Pemasangan 1 Unit Main Fire Pump Centrifugal End Suction, 1.000 USGPM | unit | 21152100
5.6.4.3 | Pemasangan 1 Unit Diesel Fire Pump Centrifugal End Suction, 1.000 USGPM | unit | 26683200
5.6.4.4 | Pemasangan 1 Unit Main Fire Pump Centrifugal End Suction, 1.250 USGPM | unit | 26840800
5.6.4.5 | Pemasangan 1 Unit Diesel Fire Centrifugal Ed Suction, 1.250 USGPM | unit | 27937100
6 | PEKERJAAN PLAMBING
6.1 | PEKERJAAN SISTEM AIR MINUM
6.1.1 | Roof Water Tank | unit | 7302900
6.1.1.2 | Pemasangan 1 unit roof tank fiberglass kap. 4 m3 | unit | 14790900
6.1.1.3 | Pemasangan 1 unit roof tank fiberglass kap. 12 m3 | unit | 44675600
6.1.1.4 | Pemasangan 1 unit roof tank stainless kap. 2 m3 | unit | 8270900
6.1.1.5 | Pemasangan 1 unit roof tank stainless kap. 4 m3 | unit | 19245900
6.1.1.6 | Pemasangan 1 unit roof tank stainless kap. 12 m3 | unit | 61043600
6.1.1.7 | Pemasangan 1 unit tangki toren kap. 0,7 m3 | unit | 1288000
6.1.1.8 | Pemasangan 1 unit tangki toren kap. 1,5 m3 | unit | 2138400
6.1.1.9 | Pemasangan 1 unit tangki toren kap. 2,5 m3 | unit | 4101900
6.1.1.10 | Pemasangan 1 unit tangki toren kap. 3 m3 | unit | 5583900
6.1.1.11 | Pemasangan 1 unit tangki toren kap. 4 m3 | unit | 6381400
6.1.1.12 | Pemasangan 1 unit tangki toren kap. 5 m3 | unit | 7936800
6.1.1.13 | Pemasangan 1 unit tangki toren kap. 5,5 m3 | unit | 8159000
6.1.1.14 | Pemasangan 1 unit tangki toren kap. 6 m3 | unit | 9040800
6.1.1.15 | Pemasangan 1 buah Tangki Panel FRP Kap.12 m3 | buah | 323600
6.1.1.16 | Pemasangan 1 buah Tangki Toren Kap. 0,5 m3 | buah | 783100
6.1.2 | Pompa Transfer dan Booster |  | 0
6.1.2.1 | Pemasangan 1 unit pompa transfer 150 lpm; centrifugal end suction | unit | 1433400
6.1.2.2 | Pemasangan 1 unit pompa booster 450 lpm; centrifugal end suction | unit | 3523600
6.1.2.3 | Pemasangan 1 unit pompa booster 150 lpm; vertical in line-packaged | unit | 1527900
6.1.2.4 | Pemasangan 1 unit pompa jet 27 lpm | unit | 1408900
6.1.2.5 | Pemasangan 1 unit pompa jet 34 lpm | unit | 1771900
6.1.2.6 | Pemasangan 1 unit pompa jet 100 lpm | unit | 2739900
6.1.2.7 | Pemasangan 1 unit pompa lift 80 lpm | unit | 1417100
6.1.2.8 | Pemasangan 1 unit pompa lift 250 lpm | unit | 4348500
6.1.2.9 | Pemasangan 1 unit Pompa Jet 30 lpm | unit | 1203200
6.3.1 | Filter |  | 0
6.1.3.1 | Pemasangan 1 unit sand filter kap. 0,1 m3 / hari | unit | 3281800
6.1.3.2 | Pemasangan 1 unit sand filter kap. 14 m3 / hari | unit | 7903800
6.1.3.3 | Pemasangan 1 unit carbon filter kap. 0,1 m3 / hari | unit | 1195900
6.1.3.4 | Pemasangan 1 unit carbon filter kap. 0,6 m3 / hari | unit | 5742300
6.1.3.5 | Pemasangan 1 unit silika filter kap. 0,1 m3 / hari | unit | 1026800
6.1.4 | Ground Water Tank (Fiber) |  | 0
6.1.4.1 | Pemasangan 1 set priming tank 500 liter | set | 1727800
6.1.4.2 | Pemasangan 1 set priming tank 800 liter | set | 2624700
6.1.4.3 | Pemasangan 1 set priming tank 1.000 liter | set | 3519400
6.1.4.4 | Pemasangan 1 set priming tank 2.000 liter | set | 4859600
6.1.4.5 | Pemasangan 1 set pressure tank 1.000 liter | set | 19473500
6.2 | SISTEM AIR LIMBAH
6.2.1 | Sewage Treatment Plan (STP) /Biofilter
6.2.1.1 | Pemasangan 1 set Sewage Treatment Plant (STP) fiberglass kap. 2 m3 | set | 32730300
6.2.1.2 | Pemasangan 1 set Sewage Treatment Plant (STP) fiberglass kap. 5 m3 | set | 55836300
6.2.1.3 | Pemasangan 1 set Sewage Treatment Plant (STP) fiberglass kap. 10 m3 | set | 90576800
6.2.1.4 | Pemasangan 1 set Sewage Treatment Plant (STP) fiberglass kap. 30 m3 | set | 173347100
6.2.1.5 | Pemasangan 1 set Sewage Treatment Plant (STP) precast kap. 30 m3 | set | 113658000
6.2.1.6 | Pemasangan 1 set Sewage Treatment Plant (STP) Fiberglass kap. 1 m3 | set | 165277600
6.2.1.7 | Pemasangan 1 buah Sumur Resapan Air Limbah diameter 80 cm, t=100 cm ( dengan tutup Beton) | buah | 1150800
6.2.1.8 | Pemasangan 1 buah Sumur Resapan Air Limbah diameter 80 cm, t=100 cm ( tanpa tutup Beton) | buah | 1351500
6.2.2 | Bak Pengumpulan (sump Pit ) |  | 0
6.2.2.1 | Pemasangan 1 unit pompa sump pit air kotor 100 m3/jam, submersible cutter pump | unit | 9769100
6.2.3 | Grase Trap |  | 0
6.2.3.1 | Pemasangan 1 unit grease trap portable fiberglass, kap. 30 Liter | unit | 1232600
6.2.3.2 | Pemasangan 1 unit grease trap portable stainless, kap. 30 Liter | unit | 1796300
6.2.3.3 | Pemasangan 1 unit grease trap central fiberglass, kap. 5 m3 | unit | 22987000
6.3 | PEKERJAAN BAK KONTROL
6.3.1 | Pemasangan 1 buah bak kontrol pas. bata 30x30 cm tinggi 35 cm dengan tutup beton | buah | 561600
6.3.2 | Pemasangan 1 buah bak kontrol pas. bata 45x45 cm tinggi 50 cm dengan tutup beton | buah | 829900
6.3.3 | Pemasangan 1 buah bak kontrol pas. bata 60x60 cm tinggi 65 cm dengan tutup beton | buah | 992700
6.4 | SISTEM PERPIPAAN DALAM GEDUNG
6.4.1 | Pipa PVC
6.4.1.1 | Pemasangan 1 m' pipa PVC AW, dia. 1/2" (15 mm) | m' | 20000
6.4.1.2 | Pemasangan 1 m' pipa PVC AW, dia. 3/4" (20 mm) | m' | 23900
6.4.1.3 | Pemasangan 1 m' pipa PVC AW, dia. 1" (25 mm) | m' | 31300
6.4.1.4 | Pemasangan 1 m' pipa PVC AW, dia. 1-1/4" (32 mm) | m' | 46500
6.4.1.5 | Pemasangan 1 m' pipa PVC AW, dia. 1-1/2" (40 mm) | m' | 51900
6.4.1.6 | Pemasangan 1 m' pipa PVC AW, dia. 2" (50 mm) | m' | 67500
6.4.1.7 | Pemasangan 1 m' pipa PVC AW, dia. 2-1/2" (65 mm) | m' | 86000
6.4.1.8 | Pemasangan 1 m' pipa PVC AW, dia. 3" (80 mm) | m' | 121000
6.4.1.9 | Pemasangan 1 m' pipa PVC AW, dia. 4" (100 mm) | m' | 167000
6.4.1.10 | Pemasangan 1 m' pipa PVC AW, dia. 5"(125 mm) | m' | 223300
6.4.1.11 | Pemasangan 1 m' pipa PVC AW, dia. 6"(150 mm) | m' | 248300
6.4.1.12 | Pemasangan 1 m' pipa PVC AW, dia. 8"(200 mm) | m' | 314400
6.4.1.13 | Pemasangan 1 m' pipa PVC AW, dia. 10"(250 mm) | m' | 367500
6.4.1.14 | Pemasangan 1 m' pipa PVC AW, dia. 12"(300 mm) | m' | 436900
6.4.1.15 | Pemasangan 1 m' pipa PVC AW, dia. 14"(350 mm) | m' | 497900
6.4.1.16 | Pemasangan 1 m' pipa PVC AW, dia. 16"(450 mm) | m' | 577300
6.4.1.17 | Pemasangan 1 m' pipa PVC D, dia. 1-1/4"(32 mm) | m' | 32800
6.4.1.18 | Pemasangan 1 m' pipa PVC D, dia. 1-1/2"(40 mm) | m' | 37800
6.4.1.19 | Pemasangan 1 m' pipa PVC D, dia. 2"(50 mm) | m' | 49600
6.4.1.20 | Pemasangan 1 m' pipa PVC D, dia. 2-1/2"(65 mm) | m' | 65300
6.4.1.21 | Pemasangan 1 m' pipa PVC D, dia. 3"(80 mm) | m' | 85100
6.4.1.22 | Pemasangan 1 m' pipa PVC D, dia. 3"(100 mm) | m' | 114700
6.4.1.23 | Pemasangan 1 m' pipa PVC D, dia. 5"(125 mm) | m' | 164600
6.4.1.24 | Pemasangan 1 m' pipa PVC D, dia. 6"(150 mm) | m' | 204100
6.4.1.25 | Pemasangan 1 m' pipa PVC D, dia. 8"(200 mm) | m' | 325700
6.4.1.26 | Pemasangan 1 m' pipa PVC D, dia. 10"(250 mm) | m' | 499700
6.4.1.27 | Pemasangan 1 m' pipa PVC D, dia. 12"(300 mm) | m' | 663800
6.4.1.28 | Pemasangan 1 m' pipa PVC D, dia. 14"(350 mm) | m' | 697300
6.4.1.29 | Pemasangan 1 m' pipa PVC D, dia. 16"(400 mm) | m' | 782500
6.4.2 | Pipa Galvanis |  | 0
6.4.2.1 | Pemasangan 1 m' pipa Galvanis MED CLASS dia. 1/2"(15 mm) | m' | 60200
6.4.2.2 | Pemasangan 1 m' pipa Galvanis MED CLASS dia. 3/4"(20 mm) | m' | 79900
6.4.2.3 | Pemasangan 1 m' pipa Galvanis MED CLASS dia. 1"(25 mm) | m' | 110900
6.4.2.4 | Pemasangan 1 m' pipa Galvanis MED CLASS dia. 1-1/4"(32 mm) | m' | 168700
6.4.2.5 | Pemasangan 1 m' pipa Galvanis MED CLASS dia. 1-1/2"(40 mm) | m' | 179600
6.4.2.6 | Pemasangan 1 m' pipa Galvanis MED CLASS dia. 2"(50 mm) | m' | 212200
6.4.2.7 | Pemasangan 1 m' pipa Galvanis MED CLASS dia. 2-1/2"(65 mm) | m' | 228000
6.4.2.8 | Pemasangan 1 m' pipa Galvanis MED CLASS dia. 3"(80 mm) | m' | 389600
6.4.2.9 | Pemasangan 1 m' pipa Galvanis MED CLASS dia. 4"(80 mm) | m' | 551000
6.4.2.10 | Pemasangan 1 m' pipa Galvanis MED CLASS dia. 5"(125 mm) | m' | 719300
6.4.2.11 | Pemasangan 1 m' pipa Galvanis MED CLASS dia. 6"(150 mm) | m' | 636100
6.4.2.12 | Pemasangan 1 m' pipa Galvanis MED CLASS dia. 8"(200 mm) | m' | 896600
6.4.2.13 | Pemasangan 1 m' pipa Galvanis MED CLASS dia. 10"(250 mm) | m' | 974700
6.4.2.14 | Pemasangan 1 m' pipa Galvanis MED CLASS dia. 12"(300 mm) | m' | 1055100
6.4.2.15 | Pemasangan 1 m' pipa Galvanis MED CLASS dia. 14"(350 mm) | m' | 1139500
6.4.2.16 | Pemasangan 1 m' pipa Galvanis MED CLASS dia. 16"(400 mm) | m' | 1216600
6.4.2.17 | Pemasangan 1 m' pipa Galvanis SCH 40 dia. 1/2"(15 mm) | m' | 80100
6.4.2.18 | Pemasangan 1 m' pipa Galvanis SCH 40 dia. 3/4"(20 mm) | m' | 100600
6.4.2.19 | Pemasangan 1 m' pipa Galvanis SCH 40 dia. 1"(25 mm) | m' | 138100
6.4.2.20 | Pemasangan 1 m' pipa Galvanis SCH 40 dia. 1-1/4"(32 mm) | m' | 180900
6.4.2.21 | Pemasangan 1 m' pipa Galvanis SCH 40 dia. 1-1/2"(40 mm) | m' | 212600
6.4.2.22 | Pemasangan 1 m' pipa Galvanis SCH 40 dia. 2"(50 mm) | m' | 369400
6.4.2.23 | Pemasangan 1 m' pipa Galvanis SCH 40 dia. 2-1/2"(65 mm) | m' | 410900
6.4.2.24 | Pemasangan 1 m' pipa Galvanis SCH 40 dia. 3"(80 mm) | m' | 693200
6.4.2.25 | Pemasangan 1 m' pipa Galvanis SCH 40 dia. 4"(100 mm) | m' | 760700
6.4.2.26 | Pemasangan 1 m' pipa Galvanis SCH 40 dia. 5"(125 mm) | m' | 999400
6.4.2.27 | Pemasangan 1 m' pipa Galvanis SCH 40 dia. 6"(150 mm) | m' | 1247000
6.4.2.28 | Pemasangan 1 m' pipa Galvanis SCH 40 dia. 8"(200 mm) | m' | 1892900
6.4.2.29 | Pemasangan 1 m' pipa Galvanis SCH 40 dia. 10"(250 mm) | m' | 2511900
6.4.2.30 | Pemasangan 1 m' pipa Galvanis SCH 40 dia. 12"(300 mm) | m' | 2715000
6.4.2.31 | Pemasangan 1 m' pipa Galvanis SCH 40 dia. 14"(350 mm) | m' | 2877500
6.4.2.32 | Pemasangan 1 m' pipa Galvanis SCH 40 dia. 16"(400 mm) | m' | 3005500
6.4.3 | Pipa PPR (PolyPropylene Random) |  | 0
6.4.3.1 | Pemasangan 1 m' pipa PPR PN 10, dia. 1/2"(15 mm) | m' | 37800
6.4.3.2 | Pemasangan 1 m' pipa PPR PN 10, dia. 3/4"(20 mm) | m' | 48400
6.4.3.3 | Pemasangan 1 m' pipa PPR PN 10, dia. 1"(25 mm) | m' | 69500
6.4.3.4 | Pemasangan 1 m' pipa PPR PN 10, dia. 1-1/4"(32 mm) | m' | 98600
6.4.3.5 | Pemasangan 1 m' pipa PPR PN 10, dia. 1-1/2"(40 mm) | m' | 140000
6.4.3.6 | Pemasangan 1 m' pipa PPR PN 10, dia. 2"(50 mm) | m' | 205700
6.4.3.7 | Pemasangan 1 m' pipa PPR PN 10, dia. 2-1/2"(65 mm) | m' | 284200
6.4.3.8 | Pemasangan 1 m' pipa PPR PN 10, dia. 3"(80 mm) | m' | 386800
6.4.3.9 | Pemasangan 1 m' pipa PPR PN 10, dia. 4"(100 mm) | m' | 574300
6.4.3.10 | Pemasangan 1 m' pipa PPR PN 10, dia. 6"(150 mm) | m' | 1797100
6.4.3.11 | Pemasangan 1 m' pipa PPR PN 20, dia. 1/2"(15 mm) | m' | 45500
6.4.3.12 | Pemasangan 1 m' pipa PPR PN 20, dia. 3/4"(20 mm) | m' | 64800
6.4.3.13 | Pemasangan 1 m' pipa PPR PN 20, dia. 1"(25 mm) | m' | 97500
6.4.3.14 | Pemasangan 1 m' pipa PPR PN 20, dia. 1-1/4"(32 mm) | m' | 139900
6.4.3.15 | Pemasangan 1 m' pipa PPR PN 20, dia. 1-1/2"(40 mm) | m' | 205300
6.4.3.16 | Pemasangan 1 m' pipa PPR PN 20, dia. 2"(50 mm) | m' | 313900
6.4.3.17 | Pemasangan 1 m' pipa PPR PN 20, dia. 2-1*2"(65 mm) | m' | 433700
6.4.3.18 | Pemasangan 1 m' pipa PPR PN 20, dia. 3"(80 mm) | m' | 608400
6.4.3.19 | Pemasangan 1 m' pipa PPR PN 20, dia. 4"(100 mm) | m' | 896500
6.4.3.20 | Pemasangan 1 m' pipa PPR PN 20, dia. 6"(150 mm) | m' | 2894800
6.4.4 | Pipa BS (Black Steel) |  | 0
6.4.4.1 | Pemasangan 1 m pipa BS (MED CLASS & SCH 40) Dia. 1/2" (15 mm) | m' | 65800
6.4.4.2 | Pemasangan 1 m pipa BS (MED CLASS & SCH 40) Dia. 3/4" (20 mm) | m' | 85000
6.4.4.3 | Pemasangan 1 m pipa BS (MED CLASS & SCH 40) Dia. 1" (25 mm) | m' | 118200
6.4.4.4 | Pemasangan 1 m pipa BS (MED CLASS & SCH 40)Dia. 1-1/4" (32 mm) | m' | 150800
6.4.4.5 | Pemasangan 1 m pipa BS (MED CLASS & SCH 40) Dia. 1-1/2" (40 mm) | m' | 174200
6.4.4.6 | Pemasangan 1 m pipa BS (MED CLASS & SCH 40)Dia. 2" (50 mm) | m' | 232800
6.4.4.7 | Pemasangan 1 m pipa BS (MED CLASS & SCH 40) Dia. 2-1/2" (65 mm) | m' | 292300
6.4.4.8 | Pemasangan 1 m pipa BS (MED CLASS & SCH 40) Dia. 3" (80 mm) | m' | 382000
6.4.4.9 | Pemasangan 1 m pipa BS (MED CLASS & SCH 40) Dia. 4" (100 mm) | m' | 537300
6.4.4.10 | Pemasangan 1 m pipa BS (MED CLASS & SCH 40) Dia. 5" (125 mm) | m' | 706100
6.4.4.11 | Pemasangan 1 m pipa BS (MED CLASS & SCH 40)Dia. 6" (150 mm) | m' | 840400
6.4.4.12 | Pemasangan 1 m pipa BS (MED CLASS & SCH 40) Dia. 8" (200 mm) | m' | 1394400
6.4.4.13 | Pemasangan 1 m pipa BS (MED CLASS & SCH 40) Dia. 10" (250 mm) | m' | 1619200
6.4.4.14 | Pemasangan 1 m pipa BS (MED CLASS & SCH 40) Dia. 12" (300 mm) | m' | 1900900
6.4.4.15 | Pemasangan 1 m pipa BS (MED CLASS & SCH 40) Dia. 14" (350 mm) | m' | 2312900
6.4.4.16 | Pemasangan 1 m pipa BS (MED CLASS & SCH 40) Dia. 16" (400 mm) | m' | 2642800
6.4.5 | Pipa Tanah |  | 0
6.4.5.1 | Pemasangan 1 m' Pipa Air Limbah Jenis Pipa Tanah diameter 15 cm | m' | 351000
6.4.5.2 | Pemasangan 1 m' Pipa Air Limbah Jenis Pipa Tanah diameter 20 cm | m' | 435800
6.4.6 | Pipa HDPE/PE
6.4.7 | Pipa dci(Ductile Cast Iron)
6.4.8 | Pipa Karbon
6.5 | AKSESORIES PIPA
6.5.1 | Gate Valve (10, 12, 16, 20, 25) K
6.5.1.1 | Pemasangan 1 buah gate velve (10,16,20) K, dia. 1/2" (15 mm) | buah | 1919400
6.5.1.2 | Pemasangan 1 buah gate velve (10, 16) K, dia. 3/4" (20 mm) | buah | 2183400
6.5.1.3 | Pemasangan 1 buah gate velve (10, 16, 20) K, dia. 1" (25 mm) | buah | 2447300
6.5.1.4 | Pemasangan 1 buah gate velve (10, 16) K, dia. 1-1/4" (32 mm) | buah | 2647000
6.5.1.5 | Pemasangan 1 buah gate velve (10, 16) K, dia. 1-1/2" (40 mm) | buah | 2753900
6.5.1.6 | Pemasangan 1 buah gate velve (10, 16, 20) K, dia. 2" (50 mm) | buah | 3015300
6.5.1.7 | Pemasangan 1 buah gate velve (10, 16, 20)K, dia. 2-1/2" (65 mm) | buah | 3239600
6.5.1.8 | Pemasangan 1 buah gate velve (10, 16, 25) K, dia. 3" (80 mm) | buah | 4130300
6.5.1.9 | Pemasangan 1 buah gate velve (10, 16, 25) K, dia. 4" (100 mm) | buah | 4547600
6.5.1.10 | Pemasangan 1 buah gate velve (10, 16) K, dia. 5" (125 mm) | buah | 4978000
6.5.1.11 | Pemasangan 1 buah gate velve (10, 12, 16, 25)K, dia. 6" (150 mm) | buah | 5501600
6.5.1.12 | Pemasangan 1 buah gate velve (10, 16) K, dia. 8" (200 mm) | buah | 6176800
6.5.1.13 | Pemasangan 1 buah gate velve (10, 16) K, dia. 10" (250 mm) | buah | 6680600
6.5.1.14 | Pemasangan 1 buah gate velve (10, 16) K, dia. 12" (300 mm) | buah | 7254600
6.5.2 | Ball Velve |  | 0
6.5.2.1 | Pemasangan 1 buah ball velve, Dia. 1/2" (15 mm) | buah | 53600
6.5.2.2 | Pemasangan 1 buah ball velve, Dia. 3/4" (20 mm) | buah | 79400
6.5.2.3 | Pemasangan 1 buah ball velve, Dia. 1" (25 mm) | buah | 102100
6.5.2.4 | Pemasangan 1 buah ball velve, Dia. 1-1/4" (32 mm) | buah | 139800
6.5.2.5 | Pemasangan 1 buah ball velve, Dia. 1-1/2" (40 mm) | buah | 165700
6.5.2.6 | Pemasangan 1 buah ball velve, Dia.2" (50 mm) | buah | 236100
6.5.2.7 | Pemasangan 1 buah ball velve, Dia.2-1/2" (65 mm) | buah | 292200
6.5.2.8 | Pemasangan 1 buah ball velve, Dia.3" (80 mm) | buah | 505200
6.5.2.9 | Pemasangan 1 buah ball velve, Dia.4" (100 mm) | buah | 598300
6.5.3 | Check Velve |  | 0
6.5.3.1 | Pemasangan 1 buah Check Velve 10 K, Dia. 1/2" (15 mm) | buah | 71300
6.5.3.2 | Pemasangan 1 buah Check Velve 10 K, Dia. 3/4" (20 mm) | buah | 107600
6.5.3.3 | Pemasangan 1 buah Check Velve 10 K, Dia. 1" (25 mm) | buah | 155500
6.5.3.4 | Pemasangan 1 buah Check Velve 10 K, Dia. 1-1/4" (32 mm) | buah | 194200
6.5.3.5 | Pemasangan 1 buah Check Velve 10 K, Dia. 1-1/2" (40 mm) | buah | 254200
6.5.3.6 | Pemasangan 1 buah Check Velve (10, 16) K, Dia. 2" (50 mm) | buah | 359400
6.5.3.7 | Pemasangan 1 buah Check Velve (10,16) K, Dia. 2-1/2" (65 mm) | buah | 444000
6.5.3.8 | Pemasangan 1 buah Check Velve (10,16) K, Dia. 3" (80 mm) | buah | 1037200
6.5.3.9 | Pemasangan 1 buah Check Velve (10,16) K, Dia. 4" (100 mm) | buah | 2323900
6.5.3.10 | Pemasangan 1 buah Check Velve (10, 16) K, Dia. 5" (125 mm) | buah | 4263000
6.5.3.11 | Pemasangan 1 buah Check Velve (10, 16) K, Dia. 6" (150 mm) | buah | 4758000
6.5.3.12 | Pemasangan 1 buah Check Velve (10, 16) K, Dia. 8" (200 mm) | buah | 5490400
6.5.3.13 | Pemasangan 1 buah Check Velve (10,16) K, Dia. 10" (250 mm) | buah | 5922700
6.5.3.14 | Pemasangan 1 buah Check Velve (10, 16) K, Dia. 12" (300 mm) | buah | 6468100
6.5.4 | Strainer |  | 0
6.5.4.1 | Pemasangan 1 buah strainer 10 K, Dia. 1/2 " (15 mm) | buah | 67500
6.5.4.2 | Pemasangan 1 buah strainer 10 K, Dia. 3/4 " (20 mm) | buah | 92400
6.5.4.3 | Pemasangan 1 buah strainer 10 K, Dia. 1 " (25 mm) | buah | 118400
6.5.4.4 | Pemasangan 1 buah strainer 10 K, Dia. 1-1/4 " (32 mm) | buah | 174700
6.5.4.5 | Pemasangan 1 buah strainer 10 K, Dia. 1-1/2 " (40 mm) | buah | 246700
6.5.4.6 | Pemasangan 1 buah strainer (10, 16) K, Dia. 2 " (50 mm) | buah | 470900
6.5.4.7 | Pemasangan 1 buah strainer (10, 16) K, Dia. 2-1/2 " (65 mm) | buah | 634500
6.5.4.8 | Pemasangan 1 buah strainer (10, 16) K, Dia. 3 " (80 mm) | buah | 987100
6.5.4.9 | Pemasangan 1 buah strainer (10, 16) K, Dia. 4" (100 mm) | buah | 1422500
6.5.4.10 | Pemasangan 1 buah strainer (10, 16) K, Dia. 5" (125 mm) | buah | 1578900
6.5.4.11 | Pemasangan 1 buah strainer (10, 16) K, Dia. 6" (150 mm) | buah | 1784300
6.5.4.12 | Pemasangan 1 buah strainer (10, 16) K, Dia. 8" (200 mm) | buah | 2330100
6.5.4.13 | Pemasangan 1 buah strainer (10, 16) K, Dia. 10" (250 mm) | buah | 2862500
6.5.4.14 | Pemasangan 1 buah strainer (10, 16) K, Dia. 12" (300 mm) | buah | 3179100
6.5.4.15 | Pemasangan 1 buah strainer 10 K, Dia. 14" (350 mm) | buah | 3526500
6.5.5 | Floater Velve |  | 0
6.5.5.1 | Pemasangan 1 buah Floater Velve, Dia 1/2" ( 15 mm) | buah | 301500
6.5.5.2 | Pemasangan 1 buah Floater Velve, Dia 3/4" ( 20 mm) | buah | 349200
6.5.5.3 | Pemasangan 1 buah Floater Velve, Dia 1" ( 25 mm) | buah | 518200
6.5.5.4 | Pemasangan 1 buah Floater Velve Dia. 1-1/4 " (32 mm) | buah | 667300
6.5.5.5 | Pemasangan 1 buah Floater Velve, Dia. 1-1/2 " (40 mm) | buah | 862700
6.5.5.6 | Pemasangan 1 buahFloater Velve, Dia. 2 " (50 mm) | buah | 1187400
6.5.5.7 | Pemasangan 1 buah Floater Velve, Dia. 2-1/2 " (65 mm) | buah | 1348500
6.5.5.8 | Pemasangan 1 buah Floater Velve, Dia. 3 " (80 mm) | buah | 1870900
6.5.5.9 | Pemasangan 1 buah Floater Velve, Dia. 4" (100 mm) | buah | 2223800
6.5.5.10 | Pemasangan 1 buah Floater Velve, Dia. 5" (125 mm) | buah | 2504100
6.5.5.11 | Pemasangan 1 buah Floater Velve, Dia. 6" (150 mm) | buah | 2884700
6.5.5.12 | Pemasangan 1 buah Floater Velve, Dia. 8" (200 mm) | buah | 3331100
6.5.5.13 | Pemasangan 1 buah Floater Velve, Dia. 10" (250 mm) | buah | 3706200
6.5.5.14 | Pemasangan 1 buah Floater Velve, Dia. 12" (300 mm) | buah | 4337400
6.5.6 | Foot Velve |  | 0
6.5.6.1 | Pemasangan 1 buah Foot Velve, Dia 1/2" ( 15 mm) | buah | 49100
6.5.6.2 | Pemasangan 1 buah Foot Velve, Dia 3/4" ( 20 mm) | buah | 120700
6.5.6.3 | Pemasangan 1 buah Floater Velve, Dia 1" ( 25 mm) | buah | 518200
6.5.6.4 | Pemasangan 1 buah Foot Velve, Dia. 1-1/4 " (32 mm) | buah | 232200
6.5.6.5 | Pemasangan 1 buah Floater Velve, Dia. 1-1/2 " (40 mm) | buah | 862700
6.5.6.6 | Pemasangan 1 buah Foot Velve, Dia. 2 " (50 mm) | buah | 505900
6.5.6.7 | Pemasangan 1 buah Foot Velve, Dia. 2-1/2 " (65 mm) | buah | 549000
6.5.6.8 | Pemasangan 1 buah Foot Velve, Dia. 3 " (80 mm) | buah | 1068600
6.5.6.9 | Pemasangan 1 buah Foot Velve, Dia. 4" (100 mm) | buah | 1508800
6.5.6.10 | Pemasangan 1 buah Foot Velve, Dia. 5" (125 mm) | buah | 1646800
6.5.6.11 | Pemasangan 1 buah Foot Velve, Dia. 6" (150 mm) | buah | 1905200
6.5.6.12 | Pemasangan 1 buah Floater Velve, Dia. 8" (200 mm) | buah | 3331100
6.5.6.13 | Pemasangan 1 buah Foot Velve, Dia. 10" (250 mm) | buah | 2841000
6.5.6.14 | Pemasangan 1 buah Foot Velve, Dia. 12" (300 mm) | buah | 3279200
6.5.6.15 | Pemasangan 1 buah Foot Velve, Dia. 14" (350 mm) | buah | 3755300
6.5.7 | Flexible Joint |  | 0
6.5.7.1 | Pemasangan 1 buah Flexible Joint 10 K, Dia 1/2" ( 15 mm) | buah | 64400
6.5.7.2 | Pemasangan 1 buah Flexible Joint 10 K, Dia 3/4" ( 20 mm) | buah | 91700
6.5.7.3 | Pemasangan 1 buah Flexible Joint 10 K, Dia 1" ( 25 mm) | buah | 154500
6.5.7.4 | Pemasangan 1 buah Flexible Joint 10 K, Dia. 1-1/4 " (32 mm) | buah | 177500
6.5.7.5 | Pemasangan 1 buah Flexible Joint 10 K, Dia. 1-1/2 " (40 mm) | buah | 199500
6.5.7.6 | Pemasangan 1 buah Flexible Joint (10, 20) K, Dia. 2 " (50 mm) | buah | 259500
6.5.7.7 | Pemasangan 1 buah Flexible Joint (10, 20) K, Dia. 2-1/2 " (65 mm) | buah | 308500
6.5.7.8 | Pemasangan 1 buah Flexible Joint (10, 20) K, Dia. 3 " (80 mm) | buah | 434300
6.5.7.9 | Pemasangan 1 buah Flexible Joint (10, 20) K, Dia. 4" (100 mm) | buah | 779500
6.5.7.10 | Pemasangan 1 buah Flexible Joint (10, 20) K, Dia. 5" (125 mm) | buah | 1390000
6.5.7.11 | Pemasangan 1 buah Flexible Joint (10, 20) K, Dia. 6" (150 mm) | buah | 1737100
6.5.7.12 | Pemasangan 1 buah Flexible Joint (10, 20) K, Dia. 8" (200 mm) | buah | 2031100
6.5.7.13 | Pemasangan 1 buah Flexible Joint (10, 20) K, Dia. 10" (250 mm) | buah | 2583600
6.5.7.14 | Pemasangan 1 buah Flexible Joint 10 K, Dia. 12" (300 mm) | buah | 3092000
6.5.7.23 | Pemasangan 1 buah Flexible Joint 20 K, Dia. 12" (300 mm) | buah | 3190500
6.5.7.24 | Pemasangan 1 buah Flexible Joint 20 K, Dia. 14" (350 mm) | buah | 3705200
6.5.8 | Butterfly Velve |  | 0
6.5.8.1 | Pemasangan 1 buah Butterfly Velve, Dia. 2" (50 mm) | buah | 259000
6.5.8.2 | Pemasangan 1 buah Butterfly Velve, Dia. 2-1/2 " (65 mm) | buah | 324700
6.5.8.3 | Pemasangan 1 buah Butterfly Velve, Dia. 3 " (80 mm) | buah | 593000
6.5.8.4 | Pemasangan 1 buah Butterfly Velve, Dia. 4" (100 mm) | buah | 698900
6.5.8.5 | Pemasangan 1 buah Buttefly Velve, Dia. 5" (125 mm) | buah | 1067300
6.5.8.6 | Pemasangan 1 buah Butterfly Velve, Dia. 6" (150 mm) | buah | 1582400
6.5.8.7 | Pemasangan 1 buah Butterfly Velve, Dia. 8" (200 mm) | buah | 2479500
6.5.8.8 | Pemasangan 1 buah Butterfly Velve, Dia. 10" (250 mm) | buah | 3247000
6.5.8.9 | Pemasangan 1 buah Butterfly Velve, Dia. 12" (300 mm) | buah | 3796700
6.5.8.10 | Pemasangan 1 buah Butterfly Velve, Dia. 12" (300 mm) | buah | 3796700
6.5.9 | Globe Velve |  | 0
6.5.9.1 | Pemasangan 1 buah Globe Velve, Dia. 1/2" (15 mm) | buah | 154100
6.5.9.2 | Pemasangan 1 buah Globe Velve, Dia 3/4" ( 20 mm) | buah | 182200
6.5.9.3 | Pemasangan 1 buah Globe Velve, Dia 1" ( 25 mm) | buah | 221500
6.5.9.4 | Pemasangan 1 buah Globe Velve, Dia. 1-1/4 " (32 mm) | buah | 294000
6.5.9.5 | Pemasangan 1 buah Globe Velve, Dia. 1-1/2 " (40 mm) | buah | 385700
6.5.9.6 | Pemasangan 1 buah Globe Velve, Dia. 2 " (50 mm) | buah | 1309200
6.5.9.7 | Pemasangan 1 buah Globe Velve, Dia. 2-1/2 " (65 mm) | buah | 1644800
6.5.9.8 | Pemasangan 1 buah Globe Velve, Dia. 3 " (80 mm) | buah | 2447300
6.5.9.9 | Pemasangan 1 buah Flexible Joint (10, 20) K, Dia. 4" (100 mm) | buah | 779500
6.5.9.10 | Pemasangan 1 buah Flexible Joint (10, 20) K, Dia. 5" (125 mm) | buah | 1390000
6.5.9.11 | Pemasangan 1 buah Globe Velve, Dia. 6" (150 mm) | buah | 7540800
6.5.9.12 | Pemasangan 1 buah Globe Velve, Dia. 8" (200 mm) | buah | 8736500
6.5.10 | Pressure Gauge |  | 0
6.5.10.1 | Pemasangan 1 buah Pressure Gauge (16,25, 40) K + Gate Velve, Dia. 1/2" (15 mm) | buah | 1745300
6.5.10.2 | Pemasangan 1 buah Pressure Gauge (16, 25, 40) K + Gate Valve, Dia 1" ( 25 mm) | buah | 2234700
6.5.10.3 | Pemasangan 1 buah Pressure Gauge (16, 25) K + Gate Valve, Dia. 2 " (50 mm) | buah | 2788900
6.5.10.4 | Pemasangan 1 buah Pressure Gauge + Gate Valve, Dia. 3 " (80 mm) | buah | 3459300
6.5.10.5 | Pemasangan 1 buah Pressure Gauge 16 K + Gate Vave, Dia. 4" (100 mm) | buah | 3871700
6.5.10.9 | Pemasangan 1 buah Pressure Gauge 25 K +Gate Valve, Dia. 4" (100 mm) | buah | 3804700
6.5.10.10 | Pemasangan 1 buah Pressure Gauge 25 K + Gate Valve, Dia. 3" (80 mm) | buah | 3526200
6.5.11 | Water Meter |  | 0
6.5.11.1 | Pemasangan 1 buah Water Meter, Dia. 1/2" (15 mm) | buah | 364400
6.5.11.2 | Pemasangan 1 buah Water Meter, Dia. 3/4" (20 mm) | buah | 862600
6.5.11.3 | Pemasangan 1 buah Water Meter, Dia 1" ( 25 mm) | buah | 1836000
6.5.11.4 | Pemasangan 1 buah Water Meter, Dia 1-1/2" ( 40 mm) | buah | 2267600
6.5.11.5 | Pemasangan 1 buah Water Meter, Dia. 2 " (50 mm) | buah | 3112700
6.5.11.6 | Pemasangan 1 buah Water Meter, Dia. 3 " (80 mm) | buah | 4058800
6.5.11.7 | Pemasangan 1 buah Water Meter, Dia. 4" (100 mm) | buah | 4526100
6.5.11.8 | Pemasangan 1 buah Water Meter, Dia. 6" (150 mm) | buah | 5460000
6.5.11.9 | Pemasangan 1 buah Water Meter, Dia. 8" (200 mm) | buah | 6172500
6.5.11.10 | Pemasangan 1 buah Water Meter, Dia. 10" (250 mm) | buah | 6710500
6.5.11.11 | Pemasangan 1 buah Water Meter, Dia. 12" (300 mm) | buah | 7311800
6.5.11.12 | Pemasangan 1 buah Water Meter, Dia. 16" (400 mm) | buah | 7731900
6.5.11.13 | Pemasangan 1 buah Flow Meter Analog 10 K, Dia. 4" (100 mm) | buah | 3766800
6.5.12 | Clean Out |  | 0
6.5.12.1 | Pemasangan 1 buah Clean Out, Dia. 2" (50 mm) | buah | 97000
6.5.12.2 | Pemasangan 1 buah Clean Out, Dia. 2-1/2" (65 mm) | buah | 117000
6.5.12.3 | Pemasangan 1 buah Clean Out, Dia. 3" (80 mm) | buah | 155500
6.5.12.4 | Pemasangan 1 buah Clean Out, Dia. 4" (100 mm) | buah | 190100
6.5.12.5 | Pemasangan 1 buah Clean Out, Dia. 5" (125 mm) | buah | 344300
6.5.12.6 | Pemasangan 1 buah Clean Out, Dia. 6" (150 mm) | buah | 433000
6.5.12.7 | Pemasangan 1 buah Clean Out, Dia. 8" (200 mm) | buah | 652400
6.5.13 | Roof Drain |  | 0
6.5.13.1 | Pemasangan 1 buahRoof Drain, Dia. 2" (50 mm) | buah | 98900
6.5.13.2 | Pemasangan 1 buahRoof Drain, Dia. 2-1/2" (65 mm) | buah | 119300
6.5.13.3 | Pemasangan 1 buahRoof Drain, Dia. 3" (80 mm) | buah | 138700
6.5.13.4 | Pemasangan 1 buahRoof Drain, Dia. 4" (100 mm) | buah | 168000
6.5.13.5 | Pemasangan 1 buahRoof Drain, Dia. 5" (125 mm) | buah | 215300
6.5.13.6 | Pemasangan 1 buahRoof Drain, Dia. 6" (150 mm) | buah | 257400 |  | `
6.5.13.7 | Pemasangan 1 buahRoof Drain, Dia. 8" (200 mm) | buah | 355000
6.5.13.8 | Pemasangan 1 buahRoof Drain, Dia. 10" (200 mm) | buah | 484500
6.5.13.9 | Pemasangan 1 buahRoof Drain, Dia. 12" (300 mm) | buah | 576000
6.5.14 | Floor Clean Out (fCO) |  | 0
6.5.14.1 | Pemasangan 1 buah Floor Clean Out, Dia. 2" (50 mm) | buah | 231000
6.5.14.2 | Pemasangan 1 buah Floor Clean Out, Dia. 2-1/2" (65 mm) | buah | 296900
6.5.14.3 | Pemasangan 1 buah Floor Clean Out, Dia. 3" (80 mm) | buah | 361600
6.5.14.4 | Pemasangan 1 buah Floor Clean Out, Dia. 4" (100 mm) | buah | 525600
6.5.14.5 | Pemasangan 1 buah Floor Clean Out, Dia. 6" (150 mm) | buah | 744700
6.5.14.6 | Pemasangan 1 buah Floor Clean Out, Dia. 8" (200 mm) | buah | 928900
6.5.15 | Vent Cap |  | 0
6.5.15.1 | Pemasangan 1 buah Vent Cap, Dia 2" (50 mm) | buah | 94000
6.5.15.2 | Pemasangan 1 buah Vent Cap, Dia 3" (80 mm) | buah | 155500
6.5.15.3 | Pemasangan 1 buah Vent Cap, Dia 4" (100 mm) | buah | 201200
6.5.16 | Pressure Recude Velve (PRV) |  | 0
6.5.16.1 | Pemasangan 1 buah PRV, Dia 2" (50 mm) | buah | 6417200
6.5.16.2 | Pemasangan 1 buah PRV, Dia 2-1/2" (65 mm) | buah | 7034500
6.5.16.3 | Pemasangan 1 buah PRV Dia 3" (80 mm) | buah | 11045500
6.5.16.4 | Pemasangan 1 buah PRV Dia 4" (100 mm) | buah | 12512000
6.5.16.5 | Pemasangan 1 buah PRV Dia 6" (150 mm) | buah | 13416600
6.5.16.6 | Pemasangan 1 buah PRV Dia 8" (200 mm) | buah | 14337000
6.5.17 | Automatic Air Vent (AAV) |  | 0
6.5.17.1 | Pemasangan 1 buah Automatic Air Vent, Dia. 1/2" (15 mm) | buah | 326200
6.5.17.2 | Pemasangan 1 buah Automatic Air Vent, Dia. 1" (25 mm) | buah | 1095200
6.5.17.3 | Pemasangan 1 buah Automatic Air Vent, Dia. 2" (50 mm) | buah | 1367800
6.5.17.4 | Pemasangan 1 buah Automatic Air Vent, Dia. 3" (80 mm) | buah | 1633800
6.5.17.5 | Pemasangan 1 buah Automatic Air Vent, Dia. 4" (100 mm) | buah | 1913900
6.5.17.6 | Pemasangan 1 buah Automatic Air Vent, Dia. 6" (150 mm) | buah | 2244100
6.5.18 | Vent Out |  | 0
6.5.18.1 | Pemasangan 1 buah Vent Out, Dia. 2" (50 mm) | buah | 333800
6.5.19 | Water Level Control (WLC) & Pengkabelan |  | 0
6.5.19.1 | Pemasangan 1 buah Vent OutWLC & Pengkabelan | buha | 174100
6.5.20 | Pressure Switch |  | 0
6.5.20.1 | Pemasangan 1 buah Pressure Switch | buah | 308800
6.5.21 | Header Pipa PVC |  | 0
6.5.21.1 | Pemasangan 1 m Header Pipa PVC AW, Dia. 4" ( 100 mm) | m' | 1997100
6.5.22 | Header Pipa Galvanis MED Class |  | 0
6.5.22.1 | Pemasangan 1 m Header Pipa Galvanis Medd Class, Dia. 4" ( 100 mm) | m' | 8887300
6.5.23 | Header Pipa Black Steel (BS) |  | 0
6.5.23.1 | Pemasangan 1 m Header Pipa BS SCH 40, Dia. 8" ( 200 mm) | m' | 5917000
6.5.23.2 | Pemasangan 1 m Header Pipa BS SCH 40, Dia. 10" ( 250 mm) | m' | 7745000
6.5.24 | Dop PVC |  | 0
6.5.24.1 | Pemasangan 1 buah DOP PVC dia. 3" (80 mm) | buah | 32000
6.5.24.2 | Pemasangan 1 buah DOP PVC dia. 4" (100 mm) | buah | 49400
6.5.24.3 | Pemasangan 1 buah DOP PVC dia. 6" (150 mm) | buah | 73800
6.6 | SISTEM AIR HUJAN
6.6.1 | Sumur Resapan
6.6.1.1 | Pembuatan 1 buah sumur Resapan Air Hujan diameter 80 cm, t=100 cm | buah | 505500
7 | JALAN PADA PEMUKIMAN
7.1 | JALAN PAVING BLOCK
7.1.1 | Pemasangan Paving Block |  | 0
7.1.1.1 | Pemasangan 1 m2 Paving Block (Blok Beton) Natural Tebal 6 cm fc'20 Mpa dan Pengunci Uskup untuk Jalan Lingkungan (Jalan Lokal) Secara Manual | m2 | 146800
7.1.1.2 | Pemasangan 1 m2 Paving Block (Blok Beton) Natural Tebal 6 cm fc'25 Mpa dan Pengunci Uskup untuk Jalan Lakses/Penghubug (Jalan Kolektor) Secara Manual | m2 | 160600
7.1.1.3 | Pemasangan 1 m2 Paving Block (Blok Beton) Natural Tebal 6 cm fc'20 Mpa dan Pengunci Uskup untuk Jalan Lingkungan (Jalan Lokal) Secara semi mekanis | m2 | 129800
7.1.1.4 | Pemasangan 1 m2 Paving Block (Blok Beton) Natural Tebal 6 cm fc'25 Mpa dan Pengunci Uskup untuk Jalan Lingkungan (Jalan Lokal) Secara semi mekanis | m2 | 143700
7.1.1.5 | Pemasangan 1 m2 Paving Block (Blok Beton) Natural Tebal 8 cm fc'20 Mpa dan Pengunci Topi Uskup untuk Jalan Lingkungan (Jalan Lokal) Secara manual | m2 | 179100
7.1.1.6 | Pemasangan 1 m2 Paving Block (Blok Beton) Natural Tebal 8 cm fc'25 Mpa dan Pengunci Topi Uskup untuk Jalan akses/penghubung (Jalan kolektor) Secara manual | m2 | 192900
7.1.1.7 | Pemasangan 1 m2 Paving Block (Blok Beton) Natural Tebal 8 cm fc'20 Mpa dan Pengunci Topi Uskup untuk Jalan Lingkungan (Jalan Lokal) Secara semi mekanis | m2 | 174300
7.1.1.8 | Pemasangan 1 m2 Paving Block (Blok Beton) Natural Tebal 8 cm fc'25 Mpa dan Pengunci Topi Uskup untuk Jalan Akses/Penghubung (Jalan Kolektor) Secara semi mekanis | m2 | 176300
7.1.2 | Pemasangan Kanstin |  | 0
7.1.2.1 | Pemasangan 1 m' Kanstin, Tebal 10x20x40 cm dengan kupingan untuk jalan Lingkungan (Jalan Lokal) | m' | 86200
7.1.2.2 | Pemasangan 1 m' Kanstin, Tebal 15x40x460 cm dengan kupingan untuk jalan Akses/penghubung (Jalan Kolektor) | m' | 183500
7.1.2.3 | Pemasangan 1 m' Kanstin, Tebal 10x20x40 cm tanpa kupingan untuk jalan Lingkungan (Jalan Lokal) | m' | 84300
7.1.2.4 | Pemasangan 1 m' Kanstin, Tebal 15x40x460 cm Tanpa kupingan untuk jalan Akses/penghubung (Jalan Kolektor) | m' | 181800
7.2 | JALAN BETON |  | 0
7.2.1 | Pembuatan Beton Kurus |  | 0
7.2.1.1 | 1 m3 Beton Kurus fc 10 Mpa untuk Jalan Lingkungan (Jalan Lokal) Semi Mekanis | m3 | 1790200
7.2.1.2 | 1 m3 Beton Kurus fc 10 Mpa untuk Jalan Akses/Penghubung (Jalan Kolektor) Semi Mekanis | m3 | 1540200
7.2.1.3 | 1 m3 Beton Kurus fc 10 Mpa untuk JalanLingkungan (Jalan Lokal) Ready Mixed | m3 | 1537200
7.2.1.4 | 1 m3 Beton Kurus fc 10 Mpa untuk Jalan Akses / penghubung (Jalan Kolektor) Ready Mixed | m3 | 1659300
7.2.2 | Pembuatan Perkerasan Beton |  | 0
7.2.2.1 | 1 m3Perkerasan Beton Sc 3,5 Mpa (Setara Fc 25 Mpa) untuk Jalan Lingkungan (Jalan Lokal) Semi Mekanis | m3 | 1991000
7.2.2.2 | 1 m3 Perkerasan Beton Sc 3,8 Mpa (Setara Fc 30 Mpa) untuk Jalan Akses/Penghubung (Jalan Kolektor) Semi Mekanis | m3 | 2737900
7.2.2.3 | 1 m3 Perkerasan Beton Sc 3,5 Mpa (Setara Fc 25 Mpa) untuk Jalan Lingkungan (Jalan Lokal) Ready Mixed | m3 | 1759100
7.2.2.4 | 1 m3 Perkerasan Beton Sc 3,8 Mpa (Setara Fc 30 Mpa) untuk Jalan Akses/Penghubung (Jalan Jalan Kolektor) Ready Mixed | m3 | 2488700
7.3 | Jalan Aspal |  | 0
7.3.1 | 1 Ton Pekerjaan Lapisan Antara (AC-BC) | ton | 1572400
7.3.2 | 1 Ton Pekerjaan Lapisan Aus (AC-WC) | ton | 1819000
8 | DRAINASE
8.1 | Drainase U-Ditch
8.1.1 | Saluran U-Ditch dengan Lantai Kerja 10 Mpa |  | 0
8.1.1.1 | 1 m' Saluran U-Ditch 30x30x120 cm dengan lantai kerja fc 10 Mpa | m' | 445500
8.1.1.2 | 1 m Saluran U-Ditch 30x40x120 cm dengan lantai kerja fc 10 Mpa | m' | 492900
8.1.1.3 | 1 m Saluran U-Ditch 40x40x120 cm dengan lantai kerja fc 10 Mpa | m' | 561200
8.1.1.4 | 1 m Saluran U-Ditch 50x50x120 cm dengan lantai kerja fc 10 Mpa | m' | 599700
8.1.1.5 | 1 m Saluran U-Ditch 40x60x120 cm dengan lantai kerja fc 10 Mpa | m' | 639400
8.1.1.6 | 1 m Saluran U-Ditch 50x50x120 cm dengan lantai kerja fc 10 Mpa | m' | 599700
8.1.1.7 | 1 m Saluran U-Ditch 50x60x120 cm dengan lantai kerja fc 10 Mpa | m' | 807500
8.1.1.8 | 1 m Saluran U-Ditch 50x70x120 cm dengan lantai kerja fc 10 Mpa | m' | 835200
8.1.1.9 | 1 m Saluran U-Ditch 60x60x120 cm dengan lantai kerja fc 10 Mpa | m' | 898000
8.1.1.10 | 1 m Saluran U-Ditch 60x70x120 cm dengan lantai kerja fc 10 Mpa | m' | 916700
8.1.1.11 | 1 m Saluran U-Ditch 60x80x120 cm dengan lantai kerja fc 10 Mpa | m' | 948700
8.1.1.12 | 1 m Saluran U-Ditch 80x60x120 cm dengan lantai kerja fc 10 Mpa | m' | 995900
8.1.1.13 | 1 m Saluran U-Ditch 80x80x120 cm dengan lantai kerja fc 10 Mpa | m' | 1115400
8.1.1.14 | 1 m Saluran U-Ditch 80x100x120 cm dengan lantai kerja fc 10 Mpa | m' | 1160600
8.1.1.15 | 1 m Saluran U-Ditch 100x100x120 cm dengan lantai kerja fc 10 Mpa | m' | 1224400
8.1.1.16 | 1 m Saluran U-Ditch 100x120x120 cm dengan lantai kerja fc 10 Mpa | m' | 1253300
8.1.1.17 | 1 m Saluran U-Ditch 120x120x120 cm dengan lantai kerja fc 10 Mpa | m' | 1373100
8.1.1.18 | 1 m Saluran U-Ditch 120x140x120 cm dengan lantai kerja fc 10 Mpa | m' | 1404100
8.1.1.19 | 1 m Saluran U-Ditch 140x140x120 cm dengan lantai kerja fc 10 Mpa | m' | 1546000
8.1.1.20 | 1 m Saluran U-Ditch 150x100x120 cm dengan lantai kerja fc 10 Mpa | m' | 1495300
8.1.1.21 | 1 m Saluran U-Ditch 150x150x120 cm dengan lantai kerja fc 10 Mpa | m' | 1606200
8.1.1.22 | 1 m Saluran U-Ditch 150x170x120 cm dengan lantai kerja fc 10 Mpa | m' | 1626600
8.1.1.23 | 1 m Saluran U-Ditch 160x160x120 cm dengan lantai kerja fc 10 Mpa | m' | 1672100
8.1.1.24 | 1 m Saluran U-Ditch 160x180x120 cm dengan lantai kerja fc 10 Mpa | m' | 1708300
8.1.1.25 | 1 m Saluran U-Ditch 180x180x120 cm dengan lantai kerja fc 10 Mpa | m' | 1761800
8.1.1.26 | 1 m Saluran U-Ditch 180x200x120 cm dengan lantai kerja fc 10 Mpa | m' | 1798300
8.1.1.27 | 1 m Saluran U-Ditch 200x200x120 cm dengan lantai kerja fc 10 Mpa | m' | 1970500
8.1.2 | Saluran U-Ditch dengan Lantai Kerja 7,5 Mpa |  | 0
8.1.2.1 | 1 m Saluran U-Ditch 30x30x120 cm dengan lantai kerja fc 7,5 Mpa | m' | 437000
8.1.2.2 | 1 m Saluran U-Ditch 30x40x120 cm dengan lantai kerja fc 7,5 Mpa | m' | 484400
8.1.2.3 | 1 m Saluran U-Ditch 40x40x120 cm dengan lantai kerja fc 7,5 Mpa | m' | 550200
8.1.2.4 | 1 m Saluran U-Ditch 40x50x120 cm dengan lantai kerja fc 7,5 Mpa | m' | 588700
8.1.2.5 | 1 m Saluran U-Ditch 40x60x120 cm dengan lantai kerja fc 7,5 Mpa | m' | 628400
8.1.2.6 | 1 m Saluran U-Ditch 50x50x120 cm dengan lantai kerja fc 7,5 Mpa | m' | 672100
8.1.2.7 | 1 m Saluran U-Ditch 50x60x120 cm dengan lantai kerja fc 7,5 Mpa | m' | 794300
8.1.2.8 | 1 m Saluran U-Ditch 50x70x120 cm dengan lantai kerja fc 7,5 Mpa | m' | 821800
8.1.2.9 | 1 m Saluran U-Ditch 60x60x120 cm dengan lantai kerja fc 7,5 Mpa | m' | 882900
8.1.2.10 | 1 m Saluran U-Ditch 60x70x120 cm dengan lantai kerja fc 7,5 Mpa | m' | 901600
8.1.2.11 | 1 m Saluran U-Ditch 60x80x120 cm dengan lantai kerja fc 7,5 Mpa | m' | 933600
8.1.2.12 | 1 m Saluran U-Ditch 80x60x120 cm dengan lantai kerja fc 7,5 Mpa | m' | 977300
8.1.2.13 | 1 m Saluran U-Ditch 80x80x120 cm dengan lantai kerja fc 7,5 Mpa | m' | 1096900
8.1.2.14 | 1 m Saluran U-Ditch 80x100x120 cm dengan lantai kerja fc 7,5 Mpa | m' | 1142100
8.1.2.15 | 1 m Saluran U-Ditch 100x100x120 cm dengan lantai kerja fc 7,5 Mpa | m' | 1201900
8.1.2.16 | 1 m Saluran U-Ditch 100x120x120 cm dengan lantai kerja fc 7,5 Mpa | m' | 1230700
8.1.2.17 | 1 m Saluran U-Ditch 120x120x120 cm dengan lantai kerja fc 7,5 Mpa | m' | 1347000
8.1.2.18 | 1 m Saluran U-Ditch 120x140x120 cm dengan lantai kerja fc 7,5 Mpa | m' | 1378000
8.1.2.19 | 1 m Saluran U-Ditch 140x140x120 cm dengan lantai kerja fc 7,5 Mpa | m' | 1515600
8.1.2.20 | 1 m Saluran U-Ditch 150x100x120 cm dengan lantai kerja fc 7,5 Mpa | m' | 1462800
8.1.2.21 | 1 m Saluran U-Ditch 150x150x120 cm dengan lantai kerja fc 7,5 Mpa | m' | 1573800
8.1.2.22 | 1 m Saluran U-Ditch 150x170x120 cm dengan lantai kerja fc 7,5 Mpa | m' | 1594200
8.1.2.23 | 1 m Saluran U-Ditch 160x160x120 cm dengan lantai kerja fc 7,5 Mpa | m' | 1638300
8.1.2.24 | 1 m Saluran U-Ditch 160x180x120 cm dengan lantai kerja fc 7,5 Mpa | m' | 1675000
8.1.2.25 | 1 m Saluran U-Ditch 180x180x120 cm dengan lantai kerja fc 7,5 Mpa | m' | 1723700
8.1.2.26 | 1 m Saluran U-Ditch 180x200x120 cm dengan lantai kerja fc 7,5 Mpa | m' | 1760200
8.1.2.27 | 1 m Saluran U-Ditch 200x200x120 cm dengan lantai kerja fc 7,5 Mpa | m' | 1912000
8.1.3 | Tutup U-Ditch |  | 0
8.1.3.1 | 1 m' Tutup U-Ditch 39x60x6 (Tipe LD) untuk 30x30x120 cm | m' | 138300
8.1.3.2 | 1 m' Tutup U-Ditch 51x60x7 (Tipe LD) untuk 40x40x120 cm | m' | 199200
8.1.3.3 | 1 m' Tutup U-Ditch 62x60x7,5 (Tipe LD) untuk 50x50x120 cm | m' | 246700
8.1.3.4 | 1 m' Tutup U-Ditch 73x60x8 (Tipe LD) untuk 60x60x120 cm | m' | 323200
8.1.3.5 | 1 m' Tutup U-Ditch 94x60x8 (Tipe LD) untuk 80x80x120 cm | m' | 377700
8.1.3.6 | 1 m' Tutup U-Ditch 39x60x9 (Tipe HD) untuk 30x30x120 cm | m' | 243500
8.1.3.7 | 1 m' Tutup U-Ditch 51x60x10 (Tipe HD) untuk 40x40x120 cm | m' | 341700
8.1.3.8 | 1 m' Tutup U-Ditch 62x60x13 (Tipe HD) untuk 50x50x120 cm | m' | 375500
8.1.3.9 | 1 m' Tutup U-Ditch 73x60x14 (Tipe HD) untuk 60x60x120 cm | m' | 490000
8.1.3.10 | 1 m' Tutup U-Ditch 94x60x15 (Tipe HD) untuk 80x80x120 cm | m' | 755200
8.1.3.11 | 1 m' Grill Penutup Saluran, Besi Siku+Plat Strip | m' | 268700
8.2 | Saluran Buis Beton |  | 0
8.2.1 | 1 m' Buis Beton 1/2 D 30-100 cm | m' | 124100
8.2.2 | 1 m' Buis Beton 1/2 D 40-100 cm | m' | 151900
8.2.3 | 1 m' Buis Beton 1/2 D 50-100 cm | m' | 162300
8.2.4 | 1 m' Buis Beton 1/2 D 60-100 cm | m' | 210200
8.2.5 | 1 m' Buis Beton 1/2 D 80-100 cm | m' | 432000
8.2.6 | 1 m' Buis Beton 1/2 D 100-100 cm | m' | 540600
8.2.7 | 1 m' Buis Beton D 30-100 cm | m' | 117300
8.2.8 | 1 m' Buis Beton D 40-100 cm | m' | 200800
8.2.9 | 1 m' Buis Beton D 50-100 cm | m' | 222800
8.2.10 | 1 m' Buis Beton D 60-100 cm | m' | 379600
8.2.11 | 1 m' Buis Beton D 80-100 cm | m' | 696800
8.2.12 | 1 m' Buis Beton D 100-100 cm | m' | 750800
8.3 | Saluran Box Culvert |  | 0
8.3.1 | Saluran Box Culvert dengan lantai kerja 10 Mpa |  | 0
8.3.1.1 | 1 m' Box Culvert 40x40x100 dengan lantai kerja fc 10 Mpa | m' | 1216400
8.3.1.2 | 1 m' Box Culvert 50x50x100 dengan lantai kerja fc 10 Mpa | m' | 1773000
8.3.1.3 | 1 m' Box Culvert 60x60x100 dengan lantai kerja fc 10 Mpa | m' | 2248200
8.3.1.4 | 1 m' Box Culvert 80x80x100 dengan lantai kerja fc 10 Mpa | m' | 3615700
8.3.1.5 | 1 m' Box Culvert 100x100x100 dengan lantai kerja fc 10 Mpa | m' | 4452000
8.3.1.6 | 1 m' Box Culvert 150x150x100 dengan lantai kerja fc 10 Mpa | m' | 5209100
8.3.1.7 | 1 m' Box Culvert 200x200x100 dengan lantai kerja fc 10 Mpa | m' | 6010300
8.3.1.8 | 1 m' Box Culvert 300x300x100 dengan lantai kerja fc 10 Mpa | m' | 7019400
8.3.2 | Saluran Box Culvert dengan lantai kerja 7,5 Mpa |  | 0
8.3.2.1 | 1 m' Box Culvert 40x40x100 dengan lantai kerja fc 7,5 Mpa | m' | 1435300
8.3.2.2 | 1 m' Box Culvert 50x50x100 dengan lantai kerja fc 7,5 Mpa | m' | 1758600
8.3.2.3 | 1 m' Box Culvert 60x60x100 dengan lantai kerja fc 7,5 Mpa | m' | 1807900
8.3.2.4 | 1 m' Box Culvert 80x80x100 dengan lantai kerja fc 7,5 Mpa | m' | 3594500
8.3.2.5 | 1 m' Box Culvert 100x100x100 dengan lantai kerja fc 7,5 Mpa | m' | 4427400
8.3.2.6 | 1 m' Box Culvert 150x150x100 dengan lantai kerja fc 7,5 Mpa | m' | 5175100
8.3.2.7 | 1 m' Box Culvert 200x200x100 dengan lantai kerja fc 7,5 Mpa | m' | 5967100
8.3.2.8 | 1 m' Box Culvert 300x300x100 dengan lantai kerja fc 7,5 Mpa | m' | 6955900
9 | PEKERJAAN JARINGAN PIPA LUAR GEDUNG
9.1 | Pipa PVC
9.1.1 | Pemasangan Pipa PVC |  | 0
9.1.1.1 | Pemasangan 1 m pipa PVC Dia. 63 mm | m | 33400
9.1.1.2 | Pemasangan 1 m pipa PVC Dia. 90 mm | m | 51200
9.1.1.3 | Pemasangan 1 m pipa PVC Dia. 110 mm | m | 65900
9.1.1.4 | Pemasangan 1 m pipa PVC Dia. 150 mm | m | 94500
9.1.1.5 | Pemasangan 1 m pipa PVC Dia. 200 mm | m | 193600
9.1.1.6 | Pemasangan 1 m pipa PVC Dia. 250 mm | m | 374500
9.1.1.7 | Pemasangan 1 m pipa PVC Dia. 300 mm | m | 402400
9.1.1.8 | Pemasangan 1 m pipa PVC Dia. 400 mm | m | 455900
9.1.1.9 | Pemasangan 1 m pipa PVC Dia. 450 mm | m | 558400
9.1.1.10 | Pemasangan 1 m pipa PVC Dia. 500 mm | m | 624200
9.1.1.11 | Pemasangan 1 m pipa PVC Dia. 600 mm | m | 687500
9.1.1.12 | Pemasangan 1 m pipa PVC Dia. 800 mm | m | 908000
9.1.1.13 | Pemasangan 1 m pipa PVC Dia. 900 mm | m | 955700
9.1.1.14 | Pemasangan 1 m pipa PVC Dia. 1000 mm | m | 1038000
9.1.1.15 | Pemasangan 1 m pipa PVC Dia. 1100 mm | m | 1131300
9.1.1.16 | Pemasangan 1 m pipa PVC Dia. 1200 mm | m | 1197100
9.1.1.17 | Pemasangan 1 m pipa PVC Dia. 15 mm | m | 16600
9.1.1.18 | Pemasangan 1 m pipa PVC Dia. 20 mm | m | 19200
9.1.1.19 | Pemasangan 1 m pipa PVC Dia. 25 mm | m | 23000
9.1.1.20 | Pemasangan 1 m pipa PVC Dia. 32 mm | m | 24600
9.1.1.21 | Pemasangan 1 m pipa PVC Dia. 40 mm | m | 25500
9.1.1.22 | Pemasangan 1 m pipa PVC Dia. 50 mm | m | 32200
9.1.2 | Pemotongan Pipa PVC |  | 0
9.1.2.1 | Pemotongan 1 buah Pipa PVC Dia. 63 mm | buah | 1000
9.1.2.2 | Pemotongan 1 buah Pipa PVC Dia. 90 mm | buah | 2900
9.1.2.3 | Pemotongan 1 buah Pipa PVC Dia. 100 mm | buah | 4700
9.1.2.4 | Pemotongan 1 buah Pipa PVC Dia. 150 mm | buah | 6500
9.1.2.5 | Pemotongan 1 buah Pipa PVC Dia. 200 mm | buah | 17600
9.1.2.6 | Pemotongan 1 buah Pipa PVC Dia. 250 mm | buah | 28200
9.1.2.7 | Pemotongan 1 buah Pipa PVC Dia. 300 mm | buah | 33900
9.1.2.8 | Pemotongan 1 buah Pipa PVC Dia. 400 mm | buah | 71800
9.1.2.9 | Pemotongan 1 buah Pipa PVC Dia. 450 mm | buah | 90800
9.1.2.10 | Pemotongan 1 buah Pipa PVC Dia. 500 mm | buah | 112100
9.1.2.11 | Pemotongan 1 buah Pipa PVC Dia. 600 mm | buah | 134800
9.1.2.12 | Pemotongan 1 buah Pipa PVC Dia. 800 mm | buah | 236400
9.1.2.13 | Pemotongan 1 buah Pipa PVC Dia. 900 mm | buah | 247600
9.1.2.14 | Pemotongan 1 buah Pipa PVC Dia. 1000 mm | buah | 279100
9.1.2.15 | Pemotongan 1 buah Pipa PVC Dia. 1100 mm | buah | 310300
9.1.2.16 | Pemotongan 1 buah Pipa PVC Dia. 1200 mm | buah | 341500
9.2 | Pipa Galvanis |  | 0
9.2.1 | Pemasangan Pipa Galvanis |  | 0
9.2.1.1 | Pemasangan 1 m Pipa Galvanis dia. 63 mm | m | 276700
9.2.1.2 | Pemasangan 1 m Pipa Galvanis dia. 100 mm | m | 426800
9.2.1.3 | Pemasangan 1 m Pipa Galvanis dia. 125 mm | m | 575600
9.2.1.4 | Pemasangan 1 m Pipa Galvanis dia. 150 mm | m | 543900
9.2.1.5 | Pemasangan 1 m Pipa Galvanis dia. 200 mm | m | 629500
9.2.1.6 | Pemasangan 1 m Pipa Galvanis dia. 250 mm | m | 719700
9.2.1.7 | Pemasangan 1 m Pipa Galvanis dia. 300 mm | m | 773800
9.2.1.8 | Pemasangan 1 m Pipa Galvanis dia. 400 mm | m | 926900
9.2.1.9 | Pemasangan 1 m Pipa Galvanis dia. 450 mm | m | 983300
9.2.1.10 | Pemasangan 1 m Pipa Galvanis dia. 500 mm | m | 1061400
9.2.1.11 | Pemasangan 1 m Pipa Galvanis dia. 600 mm | m | 1084300
9.2.1.12 | Pemasangan 1 m Pipa Galvanis dia. 800 mm | m | 1347300
9.2.1.13 | Pemasangan 1 m Pipa Galvanis dia. 900 mm | m | 1491900
9.2.1.14 | Pemasangan 1 m Pipa Galvanis dia. 1000 mm | m | 1625200
9.2.1.15 | Pemasangan 1 m Pipa Galvanis dia. 1100 mm | m | 1733700
9.2.1.16 | Pemasangan 1 m Pipa Galvanis dia. 1200 mm | m | 1880500
9.2.1.17 | Pemasangan 1 m Pipa Galvanis dia. 15 mm | m | 102600
9.2.1.18 | Pemasangan 1 m Pipa Galvanis dia. 20 mm | m | 120200
9.2.1.19 | Pemasangan 1 m Pipa Galvanis dia. 25 mm | m | 136500
9.2.1.20 | Pemasangan 1 m Pipa Galvanis dia. 32 mm | m | 145300
9.2.1.21 | Pemasangan 1 m Pipa Galvanis dia. 40 mm | m | 153000
9.2.1.22 | Pemasangan 1 m Pipa Galvanis dia. 50 mm | m | 176200
9.2.2 | Pemotongan Pipa Galvanis |  | 0
9.2.2.1 | Pemotongan 1 Buah Pipa Galvanis dia. 63 mm | buah | 4400
9.2.2.2 | Pemotongan 1 Buah Pipa Galvanis dia. 100 mm | buah | 12700
9.2.2.3 | Pemotongan 1 Buah Pipa Galvanis dia. 125 mm | buah | 19900
9.2.2.4 | Pemotongan 1 Buah Pipa Galvanis dia. 150 mm | buah | 28500
9.2.2.5 | Pemotongan 1 Buah Pipa Galvanis dia. 200 mm | buah | 73300
9.2.2.6 | Pemotongan 1 Buah Pipa Galvanis dia. 250 mm | buah | 102200
9.2.2.7 | Pemotongan 1 Buah Pipa Galvanis dia. 300 mm | buah | 109100
9.2.2.8 | Pemotongan 1 Buah Pipa Galvanis dia. 400 mm | buah | 160800
9.2.2.9 | Pemotongan 1 Buah Pipa Galvanis dia. 450 mm | buah | 185300
9.2.2.10 | Pemotongan 1 Buah Pipa Galvanis dia. 500 mm | buah | 206300
9.2.2.11 | Pemotongan 1 Buah Pipa Galvanis dia. 600 mm | buah | 257100
9.2.2.12 | Pemotongan 1 Buah Pipa Galvanis dia. 800 mm | buah | 346500
9.2.2.13 | Pemotongan 1 Buah Pipa Galvanis dia. 900 mm | buah | 397000
9.2.2.14 | Pemotongan 1 Buah Pipa Galvanis dia. 1000 mm | buah | 445200
9.2.2.15 | Pemotongan 1 Buah Pipa Galvanis dia. 1100 mm | buah | 491300
9.2.2.16 | Pemotongan 1 Buah Pipa Galvanis dia. 1200 mm | buah | 543600
9.3 | Pipa HDPE/PE |  | 0
9.3.1 | Pemasangan Pipa HDPE |  | 0
9.3.1.1 | Pemasangan 1 m pipa HDPE dia. 63 mm | m | 9400
9.3.1.2 | Pemasangan 1 m pipa HDPE dia. 100 mm | m | 10700
9.3.1.3 | Pemasangan 1 m pipa HDPE dia. 125 mm | m | 11900
9.3.1.4 | Pemasangan 1 m pipa HDPE dia. 150 mm | m | 15300
9.3.1.5 | Pemasangan 1 m pipa HDPE dia. 200 mm | m | 23800
9.3.1.6 | Pemasangan 1 m pipa HDPE dia. 250 mm | m | 33100
9.3.1.7 | Pemasangan 1 m pipa HDPE dia. 300 mm | m | 43700
9.3.1.8 | Pemasangan 1 m pipa HDPE dia. 400 mm | m | 79400
9.3.1.9 | Pemasangan 1 m pipa HDPE dia. 450 mm | m | 99800
9.3.1.10 | Pemasangan 1 m pipa HDPE dia. 500 mm | m | 121300
9.3.1.11 | Pemasangan 1 m pipa HDPE dia. 600 mm | m | 144800
9.3.1.12 | Pemasangan 1 m pipa HDPE dia. 800 mm | m | 257000
9.3.1.13 | Pemasangan 1 m pipa HDPE dia. 900 mm | m | 385400
9.3.1.14 | Pemasangan 1 m pipa HDPE dia. 1000 mm | m | 481200
9.3.1.15 | Pemasangan 1 m pipa HDPE dia. 1100 mm | m | 528100
9.3.1.16 | Pemasangan 1 m pipa HDPE dia. 1200 mm | m | 690000
9.3.1.17 | Pemasangan 1 m pipa HDPE dia. 15 mm | m | 18300
9.3.1.18 | Pemasangan 1 m pipa HDPE dia. 20 mm | m | 24300
9.3.1.19 | Pemasangan 1 m pipa HDPE dia. 25 mm | m | 28700
9.3.1.20 | Pemasangan 1 m pipa HDPE dia. 32 mm | m | 29400
9.3.1.21 | Pemasangan 1 m pipa HDPE dia. 40 mm | m | 30700
9.3.1.22 | Pemasangan 1 m pipa HDPE dia. 50 mm | m | 32600
9.3.2 | Pemotogan Pipa HDPE |  | 0
9.3.2.1 | Pemotonga 1 Buah Pipa HDPE dia. 63 mm | buah | 700
9.3.2.2 | Pemotonga 1 Buah Pipa HDPE dia. 100 mm | buah | 1700
9.3.2.3 | Pemotonga 1 Buah Pipa HDPE dia. 125 mm | buah | 2500
9.3.2.4 | Pemotonga 1 Buah Pipa HDPE dia. 150 mm | buah | 4200
9.3.2.5 | Pemotonga 1 Buah Pipa HDPE dia. 200 mm | buah | 10600
9.3.2.6 | Pemotonga 1 Buah Pipa HDPE dia. 250 mm | buah | 16000
9.3.2.7 | Pemotonga 1 Buah Pipa HDPE dia. 300 mm | buah | 21500
9.3.2.8 | Pemotonga 1 Buah Pipa HDPE dia. 400 mm | buah | 42000
9.3.2.9 | Pemotonga 1 Buah Pipa HDPE dia. 450 mm | buah | 53600
9.3.2.10 | Pemotonga 1 Buah Pipa HDPE dia. 500 mm | buah | 65800
9.3.2.11 | Pemotonga 1 Buah Pipa HDPE dia. 600 mm | buah | 78800
9.3.2.12 | Pemotonga 1 Buah Pipa HDPE dia. 800 mm | buah | 142000
9.3.2.13 | Pemotonga 1 Buah Pipa HDPE dia. 900 mm | buah | 217400
9.3.2.14 | Pemotonga 1 Buah Pipa HDPE dia. 1000 mm | buah | 267600
9.3.2.15 | Pemotonga 1 Buah Pipa HDPE dia. 1100 mm | buah | 292300
9.3.2.16 | Pemotonga 1 Buah Pipa HDPE dia. 1200 mm | buah | 382100
9.4 | PIPA DCI (Ductile Cast Iron) |  | 0
9.4.1 | Pemasangan Pipa DCI |  | 0
9.4.1.1 | Pemasangan 1 m Pipa DCI Dia. 100 mm | m | 1317000
9.4.1.2 | Pemasangan 1 m Pipa DCI Dia. 125 mm | m | 1344700
9.4.1.3 | Pemasangan 1 m Pipa DCI Dia. 150 mm | m | 1575600
9.4.1.4 | Pemasangan 1 m Pipa DCI Dia. 200 mm | m | 1780100
9.4.1.5 | Pemasangan 1 m Pipa DCI Dia. 250 mm | m | 1888700
9.4.1.6 | Pemasangan 1 m Pipa DCI Dia. 300 mm | m | 1960900
9.4.1.7 | Pemasangan 1 m Pipa DCI Dia. 400 mm | m | 2349800
9.4.1.8 | Pemasangan 1 m Pipa DCI Dia. 450 mm | m | 2490000
9.4.1.9 | Pemasangan 1 m Pipa DCI Dia. 500 mm | m | 2678400
9.4.1.10 | Pemasangan 1 m Pipa DCI Dia. 600 mm | m | 3122200
9.4.1.11 | Pemasangan 1 m Pipa DCI Dia. 800 mm | m | 3720100
9.4.1.12 | Pemasangan 1 m Pipa DCI Dia. 900 mm | m | 4047800
9.4.1.13 | Pemasangan 1 m Pipa DCI Dia. 1000 mm | m | 4479900
9.4.1.14 | Pemasangan 1 m Pipa DCI Dia. 1100 mm | m | 5028100
9.4.1.15 | Pemasangan 1 m Pipa DCI Dia. 1200 mm | m | 5363000
9.4.2 | Pemotongan Pipa PCI |  | 0
9.4.2.1 | Pemotongan 1 buah Pipa PCI dia. 100 mm | buah | 11900
9.4.2.2 | Pemotongan 1 buah Pipa PCI dia. 125 mm | buah | 19400
9.4.2.3 | Pemotongan 1 buah Pipa PCI dia. 150 mm | buah | 28200
9.4.2.4 | Pemotongan 1 buah Pipa PCI dia. 200 mm | buah | 66400
9.4.2.5 | Pemotongan 1 buah Pipa PCI dia. 200 mm | buah | 66400
9.4.2.6 | Pemotongan 1 buah Pipa PCI dia. 300 mm | buah | 93100
9.4.2.7 | Pemotongan 1 buah Pipa PCI dia. 400 mm | buah | 172900
9.4.2.8 | Pemotongan 1 buah Pipa PCI dia. 450 mm | buah | 207200
9.4.2.9 | Pemotongan 1 buah Pipa PCI dia. 500 mm | buah | 237700
9.4.2.10 | Pemotongan 1 buah Pipa PCI dia. 600 mm | buah | 285000
9.4.2.11 | Pemotongan 1 buah Pipa PCI dia. 800 mm | buah | 462700
9.4.2.12 | Pemotongan 1 buah Pipa PCI dia. 900 mm | buah | 597600
9.4.2.13 | Pemotongan 1 buah Pipa PCI dia. 1000 mm | buah | 711300
9.4.2.14 | Pemotongan 1 buah Pipa PCI dia. 1100 mm | buah | 835400
9.4.2.15 | Pemotongan 1 buah Pipa PCI dia. 1200 mm | buah | 970000
9.5 | PIPA BAJA KARBON |  | 0
9.5.1 | Pemasangan Pipa Baja Karbon |  | 0
9.5.1.1 | Pemasangan 1 m Pipa Baja Karbon dia. 63 mm | m | 654300
9.5.1.2 | Pemasangan 1 m Pipa Baja Karbon dia. 100 mm | m | 804900
9.5.1.3 | Pemasangan 1 m Pipa Baja Karbon dia. 125 mm | m | 949300
9.5.1.4 | Pemasangan 1 m Pipa Baja Karbon dia. 150 mm | m | 1007600
9.5.1.5 | Pemasangan 1 m Pipa Baja Karbon dia. 200 mm | m | 1161800
9.5.1.6 | Pemasangan 1 m Pipa Baja Karbon dia. 250 mm | m | 1251700
9.5.1.7 | Pemasangan 1 m Pipa Baja Karbon dia. 300 mm | m | 1387200
9.5.1.8 | Pemasangan 1 m Pipa Baja Karbon dia. 400 mm | m | 3075400
9.5.1.9 | Pemasangan 1 m Pipa Baja Karbon dia. 450 mm | m | 3306500
9.5.1.10 | Pemasangan 1 m Pipa Baja Karbon dia. 500 mm | m | 3499100
9.5.1.11 | Pemasangan 1 m Pipa Baja Karbon dia. 600 mm | m | 3736200
9.5.1.12 | Pemasangan 1 m Pipa Baja Karbon dia. 800 mm | m | 3979900
9.5.1.13 | Pemasangan 1 m Pipa Baja Karbon dia. 900 mm | m | 4147200
9.5.1.14 | Pemasangan 1 m Pipa Baja Karbon dia. 1000 mm | m | 4567500
9.5.1.15 | Pemasangan 1 m Pipa Baja Karbon dia. 1100 mm | m | 4816300
9.5.1.16 | Pemasangan 1 m Pipa Baja Karbon dia. 1200 mm | m | 5066900
9.5.2 | Pemotongan Pipa Baja Karbon |  | 0
9.5.2.1 | Pemotongan 1 Buah Pipa Baja Karbon dia. 63 mm | buah | 18400
9.5.2.2 | Pemotongan 1 Buah Pipa Baja Karbon dia. 100 mm | buah | 17100
9.5.2.3 | Pemotongan 1 Buah Pipa Baja Karbon dia. 125 mm | buah | 25200
9.5.2.4 | Pemotongan 1 Buah Pipa Baja Karbon dia. 150 mm | buah | 33800
9.5.2.5 | Pemotongan 1 Buah Pipa Baja Karbon dia. 200 mm | buah | 83000
9.5.2.6 | Pemotongan 1 Buah Pipa Baja Karbon dia. 250 mm | buah | 114200
9.5.2.7 | Pemotongan 1 Buah Pipa Baja Karbon dia. 300 mm | buah | 127900
9.5.2.8 | Pemotongan 1 Buah Pipa Baja Karbon dia. 400 mm | buah | 244600
9.5.2.9 | Pemotongan 1 Buah Pipa Baja Karbon dia. 450 mm | buah | 254400
9.5.2.10 | Pemotongan 1 Buah Pipa Baja Karbon dia. 500 mm | buah | 264200
9.5.2.11 | Pemotongan 1 Buah Pipa Baja Karbon dia. 600 mm | buah | 332900
9.5.2.12 | Pemotongan 1 Buah Pipa Baja Karbon dia. 800 mm | buah | 404100
9.5.2.13 | Pemotongan 1 Buah Pipa Baja Karbon dia. 900 mm | buah | 501900
9.5.2.14 | Pemotongan 1 Buah Pipa Baja Karbon dia. 1000 mm | buah | 560600
9.5.2.15 | Pemotongan 1 Buah Pipa Baja Karbon dia. 1100 mm | buah | 619000
9.5.2.16 | Pemotongan 1 Buah Pipa Baja Karbon dia. 1200 mm | buah | 677600
9.6 | PIPA BETON |  | 0
9.6.1 | Pemasangan Pipa Beton |  | 0
9.6.1.1 | Pemasangan 1 m' Pipa Beton dia. 200 mm | m | 301700
9.6.1.2 | Pemasangan 1 m' Pipa Beton dia. 300 mm | m | 338800
9.6.1.3 | Pemasangan 1 m' Pipa Beton dia. 400 mm | m | 373900
9.6.1.4 | Pemasangan 1 m' Pipa Beton dia. 500 mm | m | 395400
9.6.1.5 | Pemasangan 1 m' Pipa Beton dia. 600 mm | m | 477200
9.6.1.6 | Pemasangan 1 m' Pipa Beton dia. 700 mm | m | 555000
9.6.1.7 | Pemasangan 1 m' Pipa Beton dia. 800 mm | m | 697900
9.6.1.8 | Pemasangan 1 m' Pipa Beton dia. 1000 mm | m | 790300
9.6.1.9 | Pemasangan 1 m' Pipa Beton dia. 1200 mm | m | 898400
9.7 | AKSESORIS PIPA |  | 0
9.7.1 | Sambungan Pipa Baru ke Pipa Lama |  | 0
9.7.1.1 | Penyambungan 1 buah Pipa Baru ke Pipa yang Ada dia. 80 mm | buah | 773700
9.7.1.2 | Penyambungan 1 buah Pipa Baru ke Pipa yang Ada dia. 100 mm | buah | 868700
9.7.1.3 | Penyambungan 1 buah Pipa Baru ke Pipa yang Ada dia. 150 mm | buah | 1106100
9.7.1.4 | Penyambungan 1 buah Pipa Baru ke Pipa yang Ada dia. 200 mm | buah | 1343400
9.7.1.5 | Penyambungan 1 buah Pipa Baru ke Pipa yang Ada dia. 250 mm | buah | 1580800
9.7.1.6 | Penyambungan 1 buah Pipa Baru ke Pipa yang Ada dia. 300 mm | buah | 1818200
9.7.1.7 | Penyambungan 1 buah Pipa Baru ke Pipa yang Ada dia. 400 mm | buah | 2292900
9.7.1.8 | Penyambungan 1 buah Pipa Baru ke Pipa yang Ada dia. 450 mm | buah | 2530300
9.7.1.9 | Penyambungan 1 buah Pipa Baru ke Pipa yang Ada dia. 500 mm | buah | 2767700
9.7.1.10 | Penyambungan 1 buah Pipa Baru ke Pipa yang Ada dia. 600 mm | buah | 3242400
9.7.1.11 | Penyambungan 1 buah Pipa Baru ke Pipa yang Ada dia. 700 mm | buah | 3717200
9.7.1.12 | Penyambungan 1 buah Pipa Baru ke Pipa yang Ada dia. 800 mm | buah | 4191900
9.7.1.13 | Penyambungan 1 buah Pipa Baru ke Pipa yang Ada dia. 15 mm | buah | 159400
9.7.1.14 | Penyambungan 1 buah Pipa Baru ke Pipa yang Ada dia. 20 mm | buah | 199200
9.7.1.15 | Penyambungan 1 buah Pipa Baru ke Pipa yang Ada dia. 25 mm | buah | 249100
9.7.1.16 | Penyambungan 1 buah Pipa Baru ke Pipa yang Ada dia. 32 mm | buah | 311600
9.7.1.17 | Penyambungan 1 buah Pipa Baru ke Pipa yang Ada dia. 40 mm | buah | 311600
9.7.1.18 | Penyambungan 1 buah Pipa Baru ke Pipa yang Ada dia. 50 mm | buah | 389600
9.7.1.19 | Penyambungan 1 buah Pipa Baru ke Pipa yang Ada dia. 63 mm | buah | 486700
9.7.2 | Valve |  | 0
9.7.2.1 | Pemasangan 1 buah Valve dia. 150 mm | buah | 562000
9.7.2.2 | Pemasangan 1 buah Valve dia. 200 mm | buah | 717400
9.7.2.3 | Pemasangan 1 buah Valve dia. 250 mm | buah | 825800
9.7.2.4 | Pemasangan 1 buah Valve dia. 300 mm | buah | 933900
9.7.2.5 | Pemasangan 1 buah Valve dia. 400 mm | buah | 1383900
9.7.2.6 | Pemasangan 1 buah Valve dia. 450 mm | buah | 1488600
9.7.2.7 | Pemasangan 1 buah Valve dia. 500 mm | buah | 1614800
9.7.2.8 | Pemasangan 1 buah Valve dia. 600 mm | buah | 1552000
9.7.2.9 | Pemasangan 1 buah Valve dia. 700 mm | buah | 2021600
9.7.2.10 | Pemasangan 1 buah Valve dia. 800 mm | buah | 2126100
9.7.2.11 | Pemasangan 1 buah Valve dia. 900 mm | buah | 2725800
9.7.2.12 | Pemasangan 1 buah Valve dia. 1000 mm | buah | 3303200
9.7.2.13 | Pemasangan 1 buah Valve dia. 1100 mm | buah | 3504000
9.7.2.14 | Pemasangan 1 buah Valve dia. 1200 mm | buah | 3637600
9.7.2.15 | Pemasangan 1 buah Valve dia. 15 mm | buah | 122700
9.7.2.16 | Pemasangan 1 buah Valve dia. 20 mm | buah | 138400
9.7.2.17 | Pemasangan 1 buah Valve dia. 25 mm | buah | 154800
9.7.2.18 | Pemasangan 1 buah Valve dia. 32 mm | buah | 177600
9.7.2.19 | Pemasangan 1 buah Valve dia. 40 mm | buah | 193000
9.7.2.20 | Pemasangan 1 buah Valve dia. 50 mm | buah | 220700
9.7.2.21 | Pemasangan 1 buah Valve dia. 63 mm | buah | 256700
9.7.2.22 | Pemasangan 1 buah Valve dia. 80 mm | buah | 298300
9.7.2.23 | Pemasangan 1 buah Valve dia. 100 mm | buah | 334300
9.7.2.24 | Pemasangan 1 buah Valve dia. 125 mm | buah | 410500
9.7.3 | Pemasangan Aksesoris Tee |  | 0
9.7.3.1 | Pemasangan 1 Buah Tee dia. 150 mm | buah | 97300
9.7.3.2 | Pemasangan 1 Buah Tee dia. 200 mm | buah | 201000
9.7.3.3 | Pemasangan 1 Buah Tee dia. 250 mm | buah | 310200
9.7.3.4 | Pemasangan 1 Buah Tee dia. 450 mm | buah | 535100
9.7.3.5 | Pemasangan 1 Buah Tee dia. 500 mm | buah | 641800
9.7.3.6 | Pemasangan 1 Buah Tee dia. 600 mm | buah | 886700
9.7.3.7 | Pemasangan 1 Buah Tee dia. 700 mm | buah | 1046700
9.7.3.8 | Pemasangan 1 Buah Tee dia. 800 mm | buah | 1220500
9.7.3.9 | Pemasangan 1 Buah Tee dia. 900 mm | buah | 1403800
9.7.3.10 | Pemasangan 1 Buah Tee dia. 1000 mm | buah | 1578800
9.7.3.11 | Pemasangan 1 Buah Tee dia. 1100 mm | buah | 1731700
9.7.3.12 | Pemasangan 1 Buah Tee dia. 1200 mm | buah | 1969000
9.7.3.13 | Pemasangan 1 Buah Tee dia. 15 mm | buah | 26200
9.7.3.14 | Pemasangan 1 Buah Tee dia. 20 mm | buah | 33900
9.7.3.15 | Pemasangan 1 Buah Tee dia. 25 mm | buah | 40600
9.7.3.16 | Pemasangan 1 Buah Tee dia. 32 mm | buah | 48800
9.7.3.17 | Pemasangan 1 Buah Tee dia. 40 mm | buah | 52800
9.7.3.18 | Pemasangan 1 Buah Tee dia. 50 mm | buah | 60000
9.7.3.19 | Pemasangan 1 Buah Tee dia. 63 mm | buah | 69700
9.7.3.20 | Pemasangan 1 Buah Tee dia. 80 mm | buah | 76200
9.7.3.21 | Pemasangan 1 Buah Tee dia 100 mm | buah | 82600
9.7.3.22 | Pemasangan 1 Buah Tee dia 125 mm | buah | 89600
9.7.3.23 | Pemasangan 1 Buah Tee dia 300 mm | buah | 350900
9.7.3.24 | Pemasangan 1 Buah Tee dia 400 mm | buah | 419400
10 | Sistem Struktur Risha
10.1 | Pekerjaan Produksi Panel RISHA
10.1.1 | Pembuatan 1 buah cetakan Panel P1 RISHA (Asumsi 400 Kali Pakai ) | buah | 1866100
10.1.2 | Pembuatan 1 buah cetakan Panel P2 RISHA (Asumsi 400 Kali Pakai ) | buah | 1644300
10.1.3 | Pembuatan 1 buah cetakan Panel P3 RISHA (Asumsi 400 Kali Pakai ) | buah | 903100
10.1.4 | Pasangan dan Membuka Cetakan 1 buah Komponen P1 RISHA | buah | 14000
10.1.5 | Pasangan dan Membuka Cetakan 1 buah Komponen P2 RISHA | buah | 13600
10.1.6 | Pasangan dan Membuka Cetakan 1 buah Komponen P3 RISHA | buah | 13200
10.1.7 | Produksi 1 buah Pael P1 | buah | 180300
10.1.8 | Produksi 1 buah Pael P2 | buah | 156500
10.1.9 | Produksi 1 buah Pael P3 | buah | 152000
10.2 | Pekerjaan Pengepakan dan Pengiriman Panel Lengkap dengan Aksesoris RISHA |  | 0
10.2.1 | Pengepakan 1 set Panel dan Aksesoris RISHA T-36 | set | 1314700
10.2.2 | Pengiriman 1 set Panel dan Aksesoris RISHA T-36 | set | 123671200
10.3 | Pekerjaan Perakitan Panel RISHA |  | 0
10.3.1 | Pekerjaan Perakitan Panel dan Alat Sambung Modul T36 RISHA | buah | 1965000
10.3.2 | Pekerjaan Perakitan Panel Modul T36 RISHA | buah | 1325500

## Upah Bahan
HARGA SATUAN UPAH - MATERIAL - ALAT
| NO | Kode | UPAH - MATERIAL - ALAT | SATUAN | HARGA SATUAN | KETERANGAN
| 1 |  | 2 | 3 | 4 | 5
| I. |  | UPAH
| 1 | L.01 | Pekerja | OH | 100000
| 2 | L.02 | Tukang batu | OH | 145000
| 3 | L.02 | Tukang kayu | OH | 145000
| 4 | L.02 | Tukang besi | OH | 145000
| 5 | L.02 | Tukang cat | OH | 145000
|  | L.02 | Tukang pelitur | OH | 145000
| 6 | L.02 | Tukang pipa | OH | 145000
| 7 | L.02 | Tukang penganyam bronjong |  | 145000
| 8 | L.02 | Tukang tebas |  | 145000
| 9 | L.02 | Tukang las | OH | 145000
| 10 | L.02 | Tukang las geotextile |  | 145000
| 11 | L.02 | Tukang listrik | OH | 145000
| 12 | L.02 | Tukang alumunium | OH | 145000
| 13 | L.02 | Tukang kaca
| 14 | L.02 | Tukang erection | OH | 145000
| 15 | L.02 | Tukang tanam | OH | 145000
| 16 | L.02 | Tukang pemelihara taman | OH | 145000
| 10 |  | Tukang gali | OH | 120000
| 11 |  | Tukang aspal | OH | 120000
| 13 | L.03 | Kepala tukang | OH | 175000
| 14 | L.04 | Mandor | OH | 200000
| 21 | L.05 | Juru ukur | OH | 175000
| 28 | L.06 | Pembantu juru ukur | OH | 150000
| 24 | L.07 | Mekanik alat berat | OH | 220000
| 25 | L.08 | Operator alat berat | OH | 250000
| 30 | L.09 | Pembantu operator alat berat | OH | 130000
| 31 | L.10 | Sopir | OH | 200000
| 22 | L.11 | Kenek | OH | 135000
| 15 |  | Administrasi bor | OH | 110000
| 16 |  | Ahli geologist | OH | 400000
| 17 |  | Ahli topografi | OH | 400000
| 18 |  | Crew driller | OH | 125000
| 19 |  | Driller | OH | 140000
| 20 |  | Juru gambar | OH | 150000
| 23 |  | Koordinator driller | OH | 155000
| 26 |  | Operator pompa | OH | 130000
| 27 |  | Pembantu driller | OH | 130000
| 29 |  | Pembantu mekanik alat berat | OH | 130000
| 32 |  | Supir kendaraan < 2 ton (termasuk sedan) | OH | 160000
|  | L.14.b | Tenaga Terampil Operator | OH | 145000
|  |  | Tenaga Ahli Muda | OH | 145000
| II. |  | MATERIAL
MATERIAL TANAH DAN BATUAN
| 1 |  | Agregat kasar | m3 | 385000
|  |  | Agregar Kasar | kg | 226.4706
|  |  | Agg Pokok | m3 | 350000
|  |  | Agg Pengunci | m3 | 360000
|  |  | Agg Penutup | m3 | 370000
| 2 |  | Bata merah | buah | 700
| 3 |  | Bata merah 5 x 11 x 22 cm (per m3) | m3 | 590000
| 4 |  | Bata ringan | m3 | 703500
| 5 |  | Bata ringan t=10 cm | m3 | 685800
| 6 |  | Bata ringan tebal 10 cm | buah | 11000
| 7 |  | Bata ringan tebal 20 cm | buah | 20000
| 8 |  | Bata ringan tebal 7,5 cm | buah | 8500
| 9 |  | Bata rooster | buah | 15000
|  |  | Bata Berongga Uk. 12x11x24 | buah | 15000
| 10 |  | Batu alam andesit bakar | m² | 179300
| 11 |  | Batu alam andesit non bakar | m² | 177500
| 12 |  | Batu belah (base camp - lokasi pekerjaan) | m3 | 339861
| 13 |  | Batu belah (quarry - base camp) | m3 | 235000
| 14 |  | Batu belah (quarry - lokasi pekerjaan) | m3 | 286500
|  |  | Pasangan batu ukuran 20/50 t=40cm | m3 | 286500
|  |  | Fondasi pasangan batu | m3 | 286500
| 15 |  | Batu belah (quarry) | m3 | 127500
| 16 |  | Batu candi | m² | 152000
| 17 |  | Batu kali (quarry - base camp) | m3 | 187400
| 18 |  | Batu kali (quarry) | m3 | 142500
| 19 |  | Batu Muka ukuran 12x18 cm | m2 | 97500
|  |  | Batu | m3 | 97500
| 20 |  | Batu paras | m3 | 125000
| 21 |  | Batu pecah | kg | 210
| 22 |  | Batu pecah 3/5 | m3 | 363800
| 23 |  | Batu pecah 5/7 | m3 | 351800
| 24 |  | Batu putih | m² | 123000
| 25 |  | Batu putih breksi | m² | 117700
| 26 |  | Batu sikat | kg | 6000
| 27 |  | Batu split 1/2 | m3 | 370200
| 28 |  | Batu split 2/3 | m3 | 352300
|  |  | Koral Beton | m3 | 352300
| 29 |  | Batu tempel hitam | m3 | 121600
| 30 |  | Fly ash | kg | 600
| 31 |  | HB-10 | buah | 12000
| 32 |  | HB-15 | buah | 12000
| 33 |  | HB-20 | buah | 13000
|  |  | Kerikil | kg | 210
|  |  | Kerikil | m3 | 352300
| 34 |  | Koral bulat | m3 | 225000
| 35 |  | Pasir Beton | kg | 300
|  |  | Pasir Beton | m3 | 370200
| 36 |  | Pasir beton (Base camp - lokasi pekerjaan) | m3 | 422600
| 37 |  | Pasir beton (quarry - Base camp) | m3 | 325200
| 38 |  | Pasir beton (quarry - lokasi pekerjaan) | m3 | 370200
| 39 |  | Pasir beton (quarry) | m3 | 170000
|  |  | Pasir pasang | m3 | 200000
| 40 |  | Pasir pasang (quarry - base camp) | m3 | 200000
| 41 |  | Pasir pasang (quarry - lokasi pekerjaan) | m3 | 275000
| 42 |  | Pasir pasang (quarry) | m3 | 150000
| 43 |  | Pasir urug (quarry - base camp) | m3 | 165500
| 44 |  | Pasir urug (quarry - lokasi pekerjaan) | m3 | 254700
| 45 |  | Pasir Urug (quarry) | m3 | 120000
|  |  | Urukan Pasir Uruk | m3 | 488180
| 46 |  | Serbuk batu granit | kg | 12000
| 47 |  | Serbuk batu traso | kg | 13000
| 48 |  | Sirtu (base camp - lokasi pekerjaan) | m3 | 288700
| 49 |  | Sirtu (quarry - base camp) | m3 | 184400
| 50 |  | Sirtu (quarry - lokasi pekerjaan) | m3 | 261800
| 51 |  | Sirtu (quarry) | m3 | 120000
| 52 |  | Tanah biasa (quarry - lokasi pekerjaan) | m3 | 146900
| 53 |  | Tanah biasa (quarry) | m3 | 44000
| 54 |  | Tanah liat (quarry) | m3 | 64500
| 55 |  | Tanah liat (quarry-lokasi pekerjaan) | m3 | 160000
| 56 |  | Tanah padas (quarry - lokasi pekerjaan) | m3 | 163600
| 57 |  | Tanah padas (quarry) | m3 | 47500
| 58 |  | Tanah Pilihan (quarry - lokasi pekerjaan) | m3 | 146900
| 59 |  | Tanah Pilihan (quarry) | m3 | 48000
|  |  | Tanah Subur | m3 | 165000
MATERIAL KAYU DAN BAMBU
| 1 |  | Bambu cerucuk Ø 10 cm panjang 600 cm | batang | 17800
| 2 |  | Bambu cerucuk Ø 15 cm panjang 600 cm | batang | 22600
| 3 |  | Bambu Ø 10 cm panjang 600 cm | batang | 14800
| 4 |  | Bambu Ø 6 - 8 cm, pjg 6m | batang | 12900
|  |  | Bambu panjang 4,5 m | batang | 14500
|  |  | bambu panjang 2 meter | batang | 7000
|  |  | Anyaman Bambu | lembar | 50000
| 5 |  | Bilik bambu | m2 | 21000
| 6 |  | Blockboard tebal 18 mm | m2 | 410600
| 7 |  | Dolken kayu φ 8-10 panjang 400 cm | m' | 5000
| 8 |  | Dolken kayu φ 8-10 panjang 400 cm | batang | 20000
|  |  | Kayu | m3 | 11950000
|  |  | Kayu Balok Borneo | M3 | 2700000
| 9 |  | Kayu balok 6/12 kelas I | m3 | 25000000 | Untuk Kayu Jati
| 10 |  | Kayu balok 6/12 kelas II | m3 | 11950000 | Untuk Kayu Meranti/Kamper
| 11 |  | Kayu balok 6/15 kelas I | m3 | 25000000
| 12 |  | Kayu balok 6/15 kelas II | m3 | 11950000
| 13 |  | Kayu balok 6/15 kelas II (batang) | batang | 414000
|  |  | Tiang kayu 8/12 kelas II tinggi 4m | m3 | 11950000
|  |  | Tiang kayu 5/7 kelas II tinggi 3m | m3 | 11950000
|  |  | Kaso 5/7 | m3 | 10214200
| 14 |  | Kaso 5/7 kayu kelas II | m3 | 10214200 | Untuk Kayu Bengkirai
| 15 |  | Kayu kaso 5/7 kelas III | m3 | 3500000 | Untuk Kayu Kruing/Sengon
| 16 |  | Kayu Meranti (papan) | m³ | 6966600
| 17 |  | Papan Kayu ukuran 2/20 cm | m3 | 2500000 | Untuk Pagar Sementara
|  |  | Papan Cor | m3 | 2500000
| 18 |  | Kayu papan 3/20 cm | m3 | 2825000 | Untuk Bowplank
| 19 |  | Kayu papan kelas I | m3 | 26000000 | Untuk Kayu Jati
| 20 |  | Kayu papan kelas II | m3 | 14000000 | Untuk Kayu Meranti/Kamper
| 21 |  | Kayu papan kelas III | m3 | 8000000 | Untuk Kayu Kruing/Sengon
|  |  | Kayu Papan tebal 9 mm | M3 | 4750000
| 22 |  | Kayu papan kelas III (m2) | m2 | 160000 | Untuk Kayu Kruing/Sengon
| 23 |  | Kayu sengon (balok) | m3 | 4000000
| 24 |  | Kayu Sengon (papan) | m³ | 3573600
| 25 |  | List kayu 2x4 cm | m3 | 6000000
| 26 |  | List kayu profil | m' | 5000
| 27 |  | Multiplek tebal 4 mm | lembar | 116700
| 27 |  | Multiplek tebal 9 mm | lembar | 116700
| 28 |  | Multiplek tebal 12 mm | lembar | 152600
| 29 |  | Multiplek tebal 18 mm | lembar | 226600
| 30 |  | Perancah kayu | m3 | 2500000
| 31 |  | Phenol film 12mm | lembar | 230000
|  |  | Pintu Double teakwood rangka kayu | m2 | 150000
| 32 |  | Pintu panel kayu lapis timbal uk. 1x2 m | unit | 10000000
| 33 |  | Plywood 12 mm | lembar | 167300
| 34 |  | Plywood 4 mm m3 | m3 | 6298700
|  |  | Plywood 3 mm | lembar | 62500
| 35 |  | Plywood 4 mm | lembar | 75000 | Ukuran 122 x 244 cm
| 36 |  | Plywood 6 mm | lembar | 84200
| 37 |  | Plywood 9 mm (120x240) | lembar | 127000
| 38 |  | Reng 2x3 cm | m3 | 8750000 | Untuk Kayu Bengkirai
| 39 |  | Reng 3x4 cm | m3 | 9302000 | Untuk Kayu Bengkirai
| 40 |  | Teakwood 4 mm (120x240) | lembar | 76300
| 41 |  | Teakwood 4 mm (90x210) | lembar | 65600
| 42 |  | Teakwood 9 mm (90x210) | lembar | 114000
| 43 |  | Tripleks t=9mm | lembar | 101200
| 44 |  | Veeneer tebal 2 mm | m2 | 150000
MATERIAL PIPA PVC DAN HDPE
| 1 |  | Assesoris PVC | m' | 5700
| 2 |  | Pipa HDPE 40/33 mm | m' | 13300
| 3 |  | Pipa PVC tipe D Ø 2" | m' | 23500
| 4 |  | Pipa PVC AW Ø 1" | m' | 11250
| 5 |  | Pipa PVC AW Ø 1/2" | batang | 27500
| 6 |  | Pipa PVC AW Ø 1/2" (m) | m' | 6875
| 7 |  | Pipa PVC AW Ø 10" | m' | 150000
| 8 |  | Pipa PVC AW Ø 1-1/2" | m' | 20000
| 9 |  | Pipa PVC AW Ø 1-1/4" | m' | 18500
| 10 |  | Pipa PVC AW Ø 12" | m' | 177500
| 11 |  | Pipa PVC AW Ø 14" | m' | 200000
| 12 |  | Pipa PVC AW Ø 16" | m' | 233750
| 13 |  | Pipa PVC AW Ø 2" | m' | 26000
| 14 |  | Pipa PVC AW Ø 2-1/2" | m' | 33625
| 15 |  | Pipa PVC AW Ø 3" | m' | 51075
| 16 |  | Pipa PVC AW Ø 3/4" | batang | 35000
| 17 |  | Pipa PVC AW Ø 3/4" (m) | m' | 8750
| 18 |  | Pipa PVC AW Ø 4" | m' | 72375
| 19 |  | Pipa PVC AW Ø 5" | m' | 100000
| 20 |  | Pipa PVC AW Ø 6" | m' | 107500
| 21 |  | Pipa PVC AW Ø 8" | m' | 132500
| 22 |  | Pipa PVC D Ø 10" | m' | 232900
| 23 |  | Pipa PVC D Ø 1-1/2" | m' | 11175
| 24 |  | Pipa PVC D Ø 1-1/4" | m' | 10000
| 25 |  | Pipa PVC D Ø 12" | m' | 319750
| 26 |  | Pipa PVC D Ø 14" | m' | 325000
| 27 |  | Pipa PVC D Ø 16" | m' | 362500
| 28 |  | Pipa PVC D Ø 2" | m' | 14750
9.6 | 29 |  | Pipa PVC D Ø 2-1/2" | m' | 20625
| 30 |  | Pipa PVC D Ø 3" | m' | 28600
| 31 |  | Pipa PVC D Ø 4" | m' | 39575
| 32 |  | Pipa PVC D Ø 5" | m' | 63200
| 33 |  | Pipa PVC D Ø 6" | m' | 79775
| 34 |  | Pipa PVC D Ø 8" | m' | 139575
|  |  | Pipa PVC dia. 1" | m' | 11250
|  |  | Pipa PVC dia. 2" | m' | 26000
|  |  | Pipa Tembaga B280 1/4" | m' | 34300
|  |  | Duct Tape | gulung | 9050
|  |  | Pipa Tembaga B280 3/8" | m' | 45300
|  |  | Pipa Tembaga B280 1/2" | m' | 46400
|  |  | Pipa Tembaga B280 5/8" | m' | 101600
|  |  | Pipa Tembaga B280 3/4" | m' | 122700
|  |  | Pipa Tembaga B280 7/8" | m' | 351600
|  |  | Pipa Tembaga B280 1" | m' | 370000
|  |  | Pipa Tembaga B280 1-1/8" | m' | 375000
|  |  | Pipa Tembaga B280 1-3/8" | m' | 380000
|  |  | Pipa Tembaga B280 1-5/8" | m' | 290000
|  |  | PRV SET dia. 50 mm dan aksesoris | unit | 6131000
|  |  | PRV SET dia. 65 mm dan aksesoris | unit | 8397000
|  |  | PRV SET dia. 80 mm dan aksesoris | unit | 8550000
|  |  | PRV SET dia. 100 mm dan aksesoris | unit | 14250000
|  |  | PRV SET dia. 150 mm dan aksesoris | unit | 14500000
|  |  | PRV SET dia. 200 mm dan aksesoris | unit | 15500000
|  |  | MCV Set dia. 80 mm | unit | 20500000
|  |  | MCV Set dia. 100 mm | unit | 20900000
|  |  | MCV Set dia. 150 mm | unit | 30300000
|  |  | BCV Set dia. 50 mm | set | 1700000
|  |  | Flow Switch dia. 50 mm | buah | 83000
|  |  | Sigh Glass | buah | 85000
|  |  | Flow Switch | buah | 104000
|  |  | Test Drain Valve | buah | 750000
|  |  | Coupling 1 set | set | 115000
|  |  | Temper Switch | buah | 700000
|  |  | BCV Set dia. 65 mm | set | 1900000
|  |  | BCV Set dia. 80 mm | set | 2100000
|  |  | BCV Set dia. 100 mm | set | 2400000
|  |  | BCV Set dia. 150 mm | set | 2600000
|  |  | Automatic Air Vent dia. 50 mm | unit | 635000
|  |  | Automatic Air Vent dia. 80 mm | unit | 766500
|  |  | Automatic Air Vent dia. 100 mm | unit | 980000
|  |  | Automatic Air Vent dia. 150 mm | unit | 1150000
|  |  | Flow Meter Analog dia. 100 mm | unit | 1300000
|  |  | Flow Meter Analog dia. 200 mm | unit | 1500000
|  |  | Landing Velve 2,5" | unit | 1259000
|  |  | Orifice Plate dia. 25 mm | unit | 1500000
|  |  | Sprinkler Head Pendant dan Aksesoris | unit | 85000
|  |  | Sprinkler Head Upright dan Aksesoris | unit | 82900
|  |  | Hydrant Pillar dan Aksesoris | unit | 3750000
|  |  | Indoor Hydrant Box dan Aksesoris | unit | 1200000
|  |  | Outdoor Hydrant Box dan Aksesoris | unit | 1700000
|  |  | Siamesse Connection dan Aksesoris | unit | 2200000
|  |  | Fire Extinguisher 3 kg dan Aksesoris | Unit | 171500
|  |  | Fire Extinguisher 5 kg dan Aksesoris | unit | 227900
|  |  | Fire Extinguisher 25 kg dan Aksesoris | unit | 1900000
|  |  | Jockey Fire Pump Vertical Multi Stage 25 USGPM | unit | 7400000
|  |  | Main Fire Pump Centrifugal End Suction 1.000 USGPM | unit | 10000000
|  |  | Diesel Fire Pump Centrifugal End Suction dan Aksesoris | unit | 12000000
|  |  | Main Fire Pump Centrifugal End Suction dan Aksesoris | Unit | 14000000
|  |  | Diesel Fire Pump Centrifugal End Suction dan Aksesoris | unit | 12000000
|  |  | Pipa PVC dia. 63 mm | m' | 14750
|  |  | Pipa PVC dia. 90 mm | m' | 28600
|  |  | Pipa PVC dia. 110 mm | m' | 39575
|  |  | Pipa PVC dia. 150 mm | m' | 63200
|  |  | Pipa PVC dia. 200 mm | m' | 139575
|  |  | Pipa PVC dia. 250 mm | m' | 287500
|  |  | Sewa Tripot | hari | 108000
|  |  | Pipa PVC dia. 300 mm | m' | 305000
|  |  | Pipa PVC dia. 400 mm | m' | 336700
|  |  | Pipa PVC dia. 450 mm | m' | 368000
|  |  | Pipa PVC dia. 500 mm | m' | 398500
|  |  | Pipa PVC dia. 600 mm | m' | 425000
|  |  | Pipa PVC dia. 800 mm | m' | 487000
|  |  | Pipa PVC dia. 900 mm | m' | 515000
|  |  | Pipa PVC dia. 1000 mm | m' | 547000
|  |  | Pipa PVC dia. 1100 mm | m' | 589000
|  |  | Pipa PVC dia. 1200 mm | m' | 617000
|  |  | Pipa PVC dia. 15 mm | m' | 5200
|  |  | Pipa PVC dia. 20 mm | m' | 7500
|  |  | Pipa PVC dia. 25 mm | m' | 8300
|  |  | Pipa PVC dia. 32 mm | m' | 9700
|  |  | Pipa PVC dia. 40 mm | m' | 10500
|  |  | Pipa PVC dia. 50 mm | m' | 13700
|  |  | Gergaji Pipa | hari | 32500
|  |  | Pipa Galvanis dia. 63 mm | m' | 183333.3333
|  |  | Pipa Galvanis dia. 100 mm | m' | 309000
|  |  | Pipa Galvanis dia. 125 mm | m' | 435000
|  |  | Pipa Galvanis dia. 150 mm | m' | 395000
|  |  | Pipa Galvanis dia. 200 mm | m' | 417000
|  |  | Pipa Galvanis dia. 250 mm | m' | 467000
|  |  | Pipa Galvanis dia. 300 mm | m' | 512000
|  |  | Pipa Galvanis dia. 400 mm | m' | 593000
|  |  | Pipa Galvanis dia. 450 mm | m' | 612000
|  |  | Pipa Galvanis dia. 500 mm | m' | 655000
|  |  | Pipa Galvanis dia. 600 mm | m' | 697000
|  |  | Pipa Galvanis dia. 800 mm | m' | 715000
|  |  | Pipa Galvanis dia. 900 mm | m' | 756000
|  |  | Pipa Galvanis dia. 1000 mm | m' | 799000
|  |  | Pipa Galvanis dia. 1100 mm | m' | 830000
|  |  | Pipa Galvanis dia. 1200 mm | m' | 867000
|  |  | Pipa Galvanis dia. 15 mm | m' | 51000
|  |  | Pipa Galvanis dia. 20 mm | m' | 67000
|  |  | Pipa Galvanis dia. 25 mm | m' | 71000
|  |  | Pipa Galvanis dia. 32 mm | m' | 79000
|  |  | Pipa Galvanis dia. 40 mm | m' | 86000
|  |  | Pipa Galvanis dia. 50 mm | m' | 94000
|  |  | Cilinder Saw | hari | 75000
|  |  | Pipa HDPE dia. 63 mm | m' | 24700
|  |  | Pipa HDPE dia. 100 mm | m' | 49000
|  |  | Pipa HDPE dia. 125 mm | m' | 57000
|  |  | Pipa HDPE dia. 150 mm | m' | 63000
|  |  | Pipa HDPE dia. 200 mm | m' | 74000
|  |  | Pipa HDPE dia. 250 mm | m' | 81000
|  |  | Pipa HDPE dia. 300 mm | m' | 93000
|  |  | Pipa HDPE dia. 400 mm | m' | 101000
|  |  | Pipa HDPE dia. 450 mm | m' | 123000
|  |  | Pipa HDPE dia. 500 mm | m' | 142000
|  |  | Pipa HDPE dia. 600 mm | m' | 156000
|  |  | Pipa HDPE dia. 800 mm | m' | 164000
|  |  | Pipa HDPE dia. 900 mm | m' | 172000
|  |  | Pipa HDPE dia. 1000 mm | m' | 186000
|  |  | Pipa HDPE dia. 1100 mm | m' | 197000
|  |  | Pipa HDPE dia. 1200 mm | m' | 215000
|  |  | Pipa HDPE dia. 15 mm | m' | 12500
|  |  | Pipa HDPE dia. 20 mm | m' | 17900
|  |  | Pipa HDPE dia. 25 mm | m' | 20700
|  |  | Pipa HDPE dia. 32 mm | m' | 21300
|  |  | Pipa HDPE dia. 40 mm | m' | 22500
|  |  | Pipa HDPE dia. 50 mm | m' | 23100
|  |  | Pipa Baja dia. 63 mm | m' | 520000
|  |  | Pipa Baja dia. 100 mm | m' | 645000
|  |  | Pipa Baja dia. 125 mm | m' | 766000
|  |  | Pipa Baja dia. 150 mm | m' | 810000
|  |  | Pipa Baja dia. 200 mm | m' | 890000
|  |  | Pipa Baja dia. 250 mm | m' | 940000
|  |  | Pipa Baja dia. 300 mm | m' | 1050000
|  |  | Pipa Baja dia. 400 mm | m' | 2300000
|  |  | Pipa Baja dia. 450 mm | m' | 2450000
|  |  | Pipa Baja dia. 500 mm | m' | 2560000
|  |  | Pipa Baja dia. 600 mm | m' | 2650000
|  |  | Pipa Baja dia. 800 mm | m' | 2790000
|  |  | Pipa Baja dia. 900 mm | m' | 2950000
|  |  | Pipa Baja dia. 1000 mm | m' | 3110000
|  |  | Pipa Baja dia. 1100 mm | m' | 3230000
|  |  | Pipa Baja dia. 1200 mm | m' | 3350000
| 35 |  | PVC Ø 1 1/4" s 10 tekanan nominal 10 bar (1,0 mpa) 4m | batang | 79700
| 36 |  | PVC Ø 1 1/5" s 10 tekanan nominal 10 bar (1,0 mpa) 6m | batang | 145400
| 37 |  | PVC Ø 1" s 10 tekanan nominal 10 bar (1,0 mpa) 4m | batang | 51600
| 38 |  | PVC Ø 1/2" s 10 tekanan nominal 10 bar (1,0 mpa) 4m | batang | 30700
| 39 |  | PVC Ø 2" s 12,5 tekanan nominal 10 bar (1,0 mpa) 6m | batang | 214900
| 40 |  | PVC Ø 3" s 12,5 tekanan nominal 10 bar (1,0 mpa) 6m | batang | 423300
| 41 |  | PVC Ø 3/4" s 10 tekanan nominal 10 bar (1,0 mpa) 4m | batang | 33400
| 42 |  | PVC Ø 4" s 12,5 tekanan nominal 10 bar (1,0 mpa) 6m | batang | 641300
| 43 |  | PVC Ø 6" s 12,5 tekanan nominal 10 bar (1,0 mpa) 6m | batang | 1823000
| 44 |  | PVC Ø 8" s 12,5 tekanan nominal 10 bar (1,0 mpa) 6m | batang | 2043200
MATERIAL PIPA GALVANIS
| 1 |  | Assesoris galvanis | m' | 5500
| 2 |  | Pipa galvanis medium B Ø 1 1/2" panjang 6 m | batang | 405700
| 3 |  | Pipa galvanis medium B Ø 1" panjang 6 m | batang | 263000
| 4 |  | Pipa galvanis medium B Ø 1/2" panjang 6 m | m' | 24400
| 5 |  | Pipa galvanis medium B Ø 2 1/2" panjang 6 m | batang | 550000
| 6 |  | Pipa galvanis medium B Ø 3" panjang 6 m | batang | 1035100
| 7 |  | Pipa galvanis medium B Ø 3/4" panjang 6 m | batang | 181200
| 8 |  | Pipa galvanis medium B Ø 4" panjang 6 m | batang | 1475300
| 9 |  | Pipa besi stainless steel Ø1" t=1.5 mm | m' | 44800
| 10 |  | Pipa besi stainless steel Ø2" t=1.5 mm | m' | 92400
| 11 |  | Pipa galvanis medium A Ø 1 1/2" panjang 6 m | batang | 461800
| 12 |  | Pipa galvanis medium A Ø 1" panjang 6 m | batang | 266100
| 13 |  | Pipa galvanis medium A Ø 1/2" panjang 6 m | batang | 132500
| 14 |  | Pipa galvanis medium A Ø 2" panjang 6 m | batang | 528600
| 15 |  | Pipa galvanis medium A Ø 3" panjang 6 m | batang | 1021000
| 16 |  | Pipa galvanis medium A Ø 3/4" panjang 6 m | batang | 177900
| 17 |  | Pipa galvanis medium A Ø 4" panjang 6 m | batang | 1487200
| 18 |  | Pipa galvanis medium A Ø 5" panjang 6 m | batang | 1981200
| 19 |  | Pipa galvanis medium A Ø 6" panjang 6 m | batang | 1558300
| 20 |  | Pipa galvanis medium A Ø 8" panjang 6 m | batang | 2267400
| 21 |  | Pipa galvanis medium B Ø 2" panjang 6 m | batang | 598800
| 22 |  | Pipa galvanis medium B Ø 5" panjang 6 m | batang | 2031000
| 23 |  | Pipa galvanis medium B Ø 6" panjang 6 m | batang | 2451200
| 24 |  | Pipa galvanis medium B Ø 8" panjang 6 m | batang | 3466200
|  |  | Pipa galvanis medium Class Ø 1 1/2" +Aksesoris | m' | 82466.6667
|  |  | Pipa galvanis medium Class Ø 1 1/4" +Aksesoris | m' | 80633.3333
|  |  | Pipa galvanis medium Class Ø 1" + Aksesoris | m' | 49850
|  |  | Pipa galvanis medium Class Ø 1/2" + Aksesoris | m' | 27583.3333
|  |  | Pipa galvanis medium Class Ø 2" +Aksesoris | m' | 93600
|  |  | Pipa galvanis medium Class Ø 2-1/2" +Aksesoris | m' | 94666.6667
|  |  | Pipa galvanis medium Class Ø 3" +Aksesoris | m' | 175666.6667
|  |  | Pipa galvanis medium Class Ø 3/4" + Aksesoris | m' | 35150
|  |  | Pipa galvanis medium Class Ø 4" +Aksesoris | m' | 253366.6667
|  |  | Pipa galvanis medium Class Ø 5" +Aksesoris | m' | 335700
|  |  | Pipa galvanis medium Class Ø 6" + Aksesoris | m' | 265216.6667
|  |  | Pipa galvanis medium Class Ø 8" + Aksesois | m' | 383400
|  |  | Pipa galvanis medium Class Ø 10" + Aksesois | m' | 390500
|  |  | Pipa galvanis medium Class Ø 12" + Aksesois | m' | 399500
|  |  | Pipa galvanis medium Class Ø 14" + Aksesois | m' | 410500
|  |  | Pipa galvanis medium Class Ø 16" + Aksesois | m' | 417500
|  |  | Pipa galvanis SCH 40 Ø 1/2" + Aksesois | m' | 39666.6667
|  |  | Pipa galvanis SCH 40 Ø 3/4" + Aksesois | m' | 47666.6667
|  |  | Pipa galvanis SCH 40 Ø 1" + Aksesois | m' | 66333.3333
|  |  | Pipa galvanis SCH 40 Ø 1-1/4" + Aksesois | m' | 88000
|  |  | Pipa galvanis SCH 40 Ø 1-1/2" + Aksesois | m' | 102500
|  |  | Pipa galvanis SCH 40 Ø 2" + Aksesois | m' | 188833.3333
|  |  | Pipa galvanis SCH 40 Ø 2-1/2" + Aksesois | m' | 205500
|  |  | Pipa galvanis SCH 40 Ø 3" + Aksesois | m' | 359666.6667
|  |  | Pipa galvanis SCH 40 Ø 4" + Aksesois | m' | 380500
|  |  | Pipa galvanis SCH 40 Ø 5" + Aksesois | m' | 505500
|  |  | Pipa galvanis SCH 40 Ø 6" + Aksesois | m' | 635500
|  |  | Pipa galvanis SCH 40 Ø 8" + Aksesois | m' | 987166.6667
|  |  | Pipa galvanis SCH 40 Ø 10" + Aksesois | m' | 1322166.6667
|  |  | Pipa galvanis SCH 40 Ø 12" + Aksesois | m' | 1405500
|  |  | Pipa galvanis SCH 40 Ø 14" + Aksesois | m' | 1463833.3333
|  |  | Pipa galvanis SCH 40 Ø 16" + Aksesois | m' | 1501666.6667
|  |  | Pipa PPR PN 10 Ø 1/2" + Aksesois | m' | 16050
|  |  | Pipa PPR PN 10 Ø 3/4" + Aksesois | m' | 19475
|  |  | Pipa PPR PN 10 Ø 1" + Aksesois | m' | 28275
|  |  | Pipa PPR PN 10 Ø 1-1/4" + Aksesois | m' | 41875
|  |  | Pipa PPR PN 10 Ø 1-1/2" + Aksesois | m' | 62175
|  |  | Pipa PPR PN 10 Ø 2" + Aksesois | m' | 95500
|  |  | Pipa PPR PN 10 Ø 2-1/2" + Aksesois | m' | 131625
|  |  | Pipa PPR PN 10 Ø 3" + Aksesois | m' | 183275
|  |  | Pipa PPR PN 10 Ø 4" + Aksesois | m' | 276425
|  |  | Pipa PPR PN 10 Ø 6" + Aksesois | m' | 930025
|  |  | Pipa PPR PN 20 Ø 1/2" + Aksesois | m' | 20325
|  |  | Pipa PPR PN 20 Ø 3/4" + Aksesois | m' | 28525
|  |  | Pipa PPR PN 20 Ø 1" + Aksesois | m' | 43675
|  |  | Pipa PPR PN 20 Ø 1-1/4" + Aksesois | m' | 64625
|  |  | Pipa PPR PN 20 Ø 1-1/2" + Aksesois | m' | 98175
|  |  | Pipa PPR PN 20 Ø 2" + Aksesois | m' | 152625
|  |  | Pipa PPR PN 20 Ø 2-1/2" + Aksesois | m' | 214000
|  |  | Pipa PPR PN 20 Ø 3" + Aksesois | m' | 305375
|  |  | Pipa PPR PN 20 Ø 4" + Aksesois | m' | 453900
|  |  | Pipa PPR PN 20 Ø 6" + Aksesois | m' | 1534825
|  |  | Pipa BS Ø 1/2" + Aksesois | m' | 30000
|  |  | Pipa BS Ø 3/4" + Aksesois | m' | 37000
|  |  | Pipa BS Ø 1" + Aksesois | m' | 52500
|  |  | Pipa BS Ø 1-1/4" + Aksesois | m' | 67500
|  |  | Pipa BS Ø 1-1/2" + Aksesois | m' | 76666.6667
|  |  | Pipa BS Ø 2" + Aksesois | m' | 102666.6667
|  |  | Pipa BS Ø 2-1/2" + Aksesois | m' | 129333.3333
|  |  | Pipa BS Ø 3" + Aksesois | m' | 165500
|  |  | Pipa BS Ø 4" + Aksesois | m' | 237166.6667
|  |  | Pipa BS Ø 5" + Aksesois | m' | 317166.6667
|  |  | Pipa BS Ø 6" + Aksesois | m' | 376500
|  |  | Pipa BS Ø 8" + Aksesois | m' | 663000
|  |  | Pipa BS Ø 10" + Aksesois | m' | 755916.6667
|  |  | Pipa BS Ø 12" + Aksesois | m' | 882666.6667
|  |  | Pipa BS Ø 14" + Aksesois | m' | 1085500
|  |  | Pipa BS Ø 16" + Aksesois | m' | 1240500
|  |  | Pipa Tanah dia. 15 cm | m' | 187500
|  |  | Pipa Tanah dia. 20 cm | m' | 205000
|  |  | Gate Valve dia. 1/2" | unit | 1500000
|  |  | Gate Valve dia. 3/4" | unit | 1700000
|  |  | Gate Valve dia. 1" | unit | 1900000
|  |  | Gate Valve dia. 1-1/4" | unit | 2050000
|  |  | Gate Valve dia. 1-1/2" | unit | 2125000
|  |  | Gate Valve dia.2" | unit | 2315000
|  |  | Gate Valve dia.2-1/2" | unit | 2475000
|  |  | Gate Valve dia.3" | unit | 2750000
|  |  | Gate Valve dia.4" | unit | 2995000
|  |  | Gate Valve dia.5" | unit | 3250000
|  |  | Gate Valve dia.6" | unit | 3570000
|  |  | Gate Valve dia.8" | unit | 3950000
|  |  | Gate Valve dia.10" | unit | 4210000
|  |  | Gate Valve dia.12" | unit | 4520000
|  |  | Gate Valve dia.6" | unit | 5750000
|  |  | Ball Velve dia. 1/2" | unit | 25000
|  |  | Ball Velve dia. 3/4" | unit | 36750
|  |  | Ball Velve dia. 1" | unit | 46100
|  |  | Ball Velve dia. 1-1/4" | unit | 68000
|  |  | Ball Velve dia. 1-1/2" | unit | 79000
|  |  | Ball Velve dia. 2" | unit | 118000
|  |  | Ball Velve dia. 2-1/2" | unit | 145000
|  |  | Ball Velve dia. 3" | unit | 215000
|  |  | Ball Velve dia. 4" | unit | 233300
|  |  | Check Velve dia. 1/2" | unit | 39000
|  |  | Check Velve dia. 3/4" | unit | 59000
|  |  | Check Velve dia. 1" | unit | 88350
|  |  | Check Velve dia. 1-1/4" | unit | 110960
|  |  | Check Velve dia. 1-1/2" | unit | 148960
|  |  | Check Velve dia. 2" | unit | 215460
|  |  | Check Velve dia. 2-1/2" | unit | 265000
|  |  | Check Velve dia. 3" | unit | 587000
|  |  | Check Velve dia. 4" | unit | 1440000
|  |  | Check Velve dia. 5" | unit | 2750000
|  |  | Check Velve dia. 6" | unit | 3050000
|  |  | Check Velve dia. 8" | unit | 3470000
|  |  | Check Velve dia. 10" | unit | 3680000
|  |  | Check Velve dia. 12" | unit | 3970000
|  |  | Strainer dia. 1/2" | unit | 36000
|  |  | Strainer dia. 3/4" | unit | 47000
|  |  | Strainer dia. 1" | unit | 59000
|  |  | Strainer dia. 1-1/4" | unit | 95600
|  |  | Strainer dia. 1-1/2" | unit | 143000
|  |  | Strainer dia. 2" | unit | 303600
|  |  | Strainer dia. 2-1/2" | unit | 415600
|  |  | Strainer dia. 3" | unit | 552000
|  |  | Strainer dia. 4" | unit | 809600
|  |  | Strainer dia. 5" | unit | 873000
|  |  | Strainer dia. 6" | unit | 970500
|  |  | Strainer dia. 8" | unit | 1260000
|  |  | Strainer dia. 10" | unit | 1540000
|  |  | Strainer dia. 12" | unit | 1670000
|  |  | Strainer dia. 14" | unit | 1820000
|  |  | Floater Velve dia. 1/2" | unit | 221000
|  |  | Floater Velve dia. 3/4" | unit | 250000
|  |  | Floater Velve dia. 1" | unit | 375000
|  |  | Floater Velve dia. 1-1/4" | unit | 485000
|  |  | Floater Velve dia. 1-1/2" | unit | 630000
|  |  | Floater Velve dia. 2" | unit | 870000
|  |  | Floater Velve dia. 2-1/2" | unit | 980000
|  |  | Floater Velve dia. 3" | unit | 1170000
|  |  | Floater Velve dia. 4" | unit | 1370000
|  |  | Floater Velve dia. 5" | unit | 1520000
|  |  | Floater Velve dia. 6" | unit | 1740000
|  |  | Floater Velve dia. 8" | unit | 1960000
|  |  | Floater Velve dia. 10" | unit | 2130000
|  |  | Floater Velve dia. 12" | unit | 2480000
|  |  | Foot Velve dia. 1/2" | unit | 21450
|  |  | Foot Velve dia. 3/4" | unit | 69400
|  |  | Foot Velve dia. 1" | unit | 83800
|  |  | Foot Velve dia. 1-1/4" | unit | 134600
|  |  | Foot Velve dia. 1-1/2" | unit | 202000
|  |  | Foot Velve dia. 2" | unit | 331300
|  |  | Foot Velve dia. 2-1/2" | unit | 348000
|  |  | Foot Velve dia. 3" | unit | 609000
|  |  | Foot Velve dia. 4" | unit | 870000
|  |  | Foot Velve dia. 5" | unit | 920500
|  |  | Foot Velve dia. 6" | unit | 1055000
|  |  | Foot Velve dia. 8" | unit | 1315000
|  |  | Foot Velve dia. 10" | unit | 1525000
|  |  | Foot Velve dia. 12" | unit | 1740000
|  |  | Foot Velve dia. 14" | unit | 1980000
|  |  | Flexible Joint dia. 1/2" | unit | 33600
|  |  | Flexible Joint dia. 3/4" | unit | 46500
|  |  | Flexible Joint dia. 1" | unit | 87500
|  |  | Flexible Joint dia. 1-1/4" | unit | 97800
|  |  | Flexible Joint dia. 1-1/2" | unit | 105700
|  |  | Flexible Joint dia. 2" | unit | 136500
|  |  | Flexible Joint dia. 2-1/2" | unit | 157900
|  |  | Flexible Joint dia. 3" | unit | 165400
|  |  | Flexible Joint dia. 4" | unit | 360000
|  |  | Flexible Joint dia. 5" | unit | 740900
|  |  | Flexible Joint dia. 6" | unit | 937500
|  |  | Flexible Joint dia. 8" | unit | 1050900
|  |  | Flexible Joint dia. 10" | unit | 1345000
|  |  | Flexible Joint dia. 12" | unit | 1678000
|  |  | Flexible Joint dia. 14" | unit | 1945000
|  |  | Butterfly Velve dia. 2" | unit | 136100
|  |  | Butterfly Velve dia. 2-1/2" | unit | 170700
|  |  | Butterfly Velve dia. 3" | unit | 276400
|  |  | Butterfly Velve dia. 4" | unit | 303600
|  |  | Butterfly Velve dia. 5" | unit | 515200
|  |  | Butterfly Velve dia. 6" | unit | 829300
|  |  | Butterfly Velve dia. 8" | unit | 1364500
|  |  | Butterfly Velve dia. 10" | unit | 1808900
|  |  | Butterfly Velve dia. 12" | unit | 2170800
|  |  | Globe Velve dia. 1/2" | unit | 104500
|  |  | Globe Velve dia. 3/4" | unit | 118000
|  |  | Globe Velve dia. 1" | unit | 140500
|  |  | Globe Velve dia. 1-1/4" | unit | 189900
|  |  | Globe Velve dia. 1-1/2" | unit | 252900
|  |  | Globe Velve dia. 2" | unit | 966300
|  |  | Globe Velve dia. 2-1/2" | unit | 1214300
|  |  | Globe Velve dia. 3" | unit | 1573100
|  |  | Globe Velve dia. 4" | unit | 2121400
|  |  | Globe Velve dia. 5" | unit | 3890000
|  |  | Globe Velve dia. 6" | unit | 4996000
|  |  | Globe Velve dia. 8" | unit | 5740000
|  |  | Pressure Gauge dia. 1/2" | unit | 58000
|  |  | Pressure Gauge dia. 1" | unit | 79800
|  |  | Pressure Gauge dia. 2" | unit | 123000
|  |  | Pressure Gauge dia. 2-1/2" | unit | 132700
|  |  | Pressure Gauge dia. 3" | unit | 165400
|  |  | Pressure Gauge dia. 4" | unit | 218500
|  |  | Water Meter dia. 1/2" | Bh | 270750
|  |  | Water Meter dia. 3/4" | Bh | 655914
|  |  | Water Meter dia. 1" | Bh | 1416800
|  |  | Water Meter dia. 1-1/2" | Bh | 1740600
|  |  | Water Meter dia. 2" | Bh | 2392000
|  |  | Water Meter dia. 3" | Bh | 2700000
|  |  | Water Meter dia. 4" | Bh | 2980000
|  |  | Water Meter dia. 6" | Bh | 3540900
|  |  | Water Meter dia. 8" | Bh | 3947000
|  |  | Water Meter dia. 10" | Bh | 4230900
|  |  | Water Meter dia. 12" | Bh | 4560000
|  |  | Water Meter dia. 16" | Bh | 4760900
|  |  | Flow Meter Analog dia.4" | bh | 2449000
|  |  | Clean Out dia. 2" | bh | 47500
|  |  | Clean Out dia. 2-1/2" | bh | 56700
|  |  | Clean Out dia. 3" | bh | 65000
|  |  | Clean Out dia. 4" | bh | 72500
|  |  | Clean Out dia. 5" | bh | 178900
|  |  | Clean Out dia. 6" | bh | 230880
|  |  | Clean Out dia. 8" | bh | 370000
|  |  | Roof Drain dia. 2" | Bh | 29800
|  |  | Roof Drain dia. 2-1/2" | Bh | 33925
|  |  | Roof Drain dia. 3" | Bh | 37375
|  |  | Roof Drain dia. 4" | Bh | 40250
|  |  | Roof Drain dia. 5" | Bh | 51700
|  |  | Roof Drain dia. 6" | Bh | 61100
|  |  | Roof Drain dia. 8" | Bh | 90250
|  |  | Roof Drain dia. 10" | Bh | 142500
|  |  | Roof Drain dia. 12" | Bh | 167500
|  |  | Floor Clean Out dia. 2" | Bh | 136800
|  |  | Floor Clean Out dia. 2-1/2" | Bh | 163100
|  |  | Floor Clean Out dia. 3" | Bh | 199500
|  |  | Floor Clean Out dia. 4" | Bh | 300300
|  |  | Floor Clean Out dia. 6" | Bh | 415500
|  |  | Floor Clean Out dia. 8" | Bh | 507600
|  |  | Vent Cap dia. 2" | Bh | 45000
|  |  | Vent Cap dia. 3" | Bh | 65000
|  |  | Vent Cap dia. 4" | Bh | 80000
|  |  | PRV set dia. 2" | Bh | 4900000
|  |  | PRV set dia. 2-1/2" | Bh | 5350000
|  |  | PRV Set dia. 3" | Bh | 7500000
|  |  | PRV set dia. 4" | Bh | 8450000
|  |  | PRV set dia. 6" | Bh | 8930000
|  |  | PRV set dia. 8" | Bh | 9430000
|  |  | AAV dia. 1/2" | unit | 250000
|  |  | AAV dia.1" | unit | 850000
|  |  | AAV dia. 2" | unit | 1050000
|  |  | AAV dia. 3" | unit | 1230800
|  |  | AAV dia. 4" | unit | 1432000
|  |  | AAV dia. 6" | unit | 1653000
|  |  | Vent Out dia. 2" | unit | 235000
|  |  | WLC dan Pengkabelan | unit | 81100
|  |  | Pressure Switch | unit | 220800
|  |  | Header Pipa PVC AW Dia. 4" | m' | 1325000
|  |  | Header Pipa Galvanis MED Class Dia. 4" | m' | 5600000
|  |  | Header Pipa BS SCH 40 Dia. 8" | m' | 3500000
|  |  | Header Pipa BS SCH 40 Dia. 10" | m' | 4600000
|  |  | Dop PVC dia. 3" | Bh | 9950
|  |  | Dop PVC dia. 4" | Bh | 19500
|  |  | Dop PVC dia. 6" | Bh | 28000
|  |  | Pipa DCI dia. 100 mm | m' | 1083333.3333
|  |  | Pipa DCI dia. 125 mm | m' | 1100000
|  |  | Pipa DCI dia. 150 mm | m' | 1300000
|  |  | Pipa DCI dia. 200 mm | m' | 1450000
|  |  | Pipa DCI dia. 250 mm | m' | 1570000
|  |  | Pipa DCI dia. 300 mm | m' | 1630000
|  |  | Pipa DCI dia. 400 mm | m' | 1780000
|  |  | Pipa DCI dia. 450 mm | m' | 1840000
|  |  | Pipa DCI dia. 500 mm | m' | 1950000
|  |  | Pipa DCI dia. 600 mm | m' | 2100000
|  |  | Pipa DCI dia. 800 mm | m' | 2350000
|  |  | Pipa DCI dia. 900 mm | m' | 2430000
|  |  | Pipa DCI dia. 1000 mm | m' | 2560000
|  |  | Pipa DCI dia. 1100 mm | m' | 2720000
|  |  | Pipa Beton dia. 200 mm | m' | 235000
|  |  | Pipa Beton dia. 300 mm | m' | 264000
|  |  | Pipa Beton dia. 400 mm | m' | 285000
|  |  | Pipa Beton dia. 500 mm | m' | 299000
|  |  | Pipa Beton dia. 600 mm | m' | 350000
|  |  | Pipa Beton dia. 700 mm | m' | 410000
|  |  | Pipa Beton dia. 800 mm | m' | 490000
|  |  | Pipa Beton dia. 1000 mm | m' | 570000
|  |  | Pipa Beton dia. 1200 mm | m' | 640000
|  |  | Valve dia. 150 mm | buah | 225000
|  |  | Valve dia. 200 mm | buah | 290000
|  |  | Valve dia. 250 mm | buah | 350000
|  |  | Valve dia. 300 mm | buah | 410000
|  |  | Valve dia. 400 mm | buah | 490000
|  |  | Valve dia. 450 mm | buah | 530000
|  |  | Valve dia. 500 mm | buah | 590000
|  |  | Valve dia. 600 mm | buah | 670000
|  |  | Valve dia. 700 mm | buah | 750000
|  |  | Valve dia. 800 mm | buah | 810000
|  |  | Valve dia. 900 mm | buah | 890000
|  |  | Valve dia. 1000 mm | buah | 950000
|  |  | Valve dia. 1100 mm | buah | 1050000
|  |  | Valve dia. 1200 mm | buah | 1119000
|  |  | Valve dia. 15 mm | buah | 95000
|  |  | Valve dia. 20 mm | buah | 105000
|  |  | Valve dia. 25 mm | buah | 115000
|  |  | Valve dia. 32 mm | buah | 129000
|  |  | Valve dia. 40 mm | buah | 135000
|  |  | Valve dia. 50 mm | buah | 150000
|  |  | Valve dia. 63 mm | buah | 170000
|  |  | Valve dia. 80 mm | buah | 192000
|  |  | Valve dia. 100 mm | buah | 205000
|  |  | Valve dia. 125 mm | buah | 215000
|  |  | Tee dia. 125 mm | buah | 65000
|  |  | Tee dia. 200 mm |  | 138000
|  |  | Tee dia. 250 mm |  | 215000
|  |  | Tee dia. 450 mm |  | 285000
|  |  | Tee dia. 500 mm |  | 350000
|  |  | Tee dia. 600 mm |  | 435000
|  |  | Tee dia. 700 mm |  | 510000
|  |  | Tee dia. 800 mm |  | 599000
|  |  | Tee dia. 900 mm |  | 670000
|  |  | Tee dia. 1000 mm |  | 750000
|  |  | Tee dia. 1100 mm |  | 830000
|  |  | Tee dia. 1200 mm |  | 950000
|  |  | Tee dia. 15 mm |  | 20000
|  |  | Tee dia. 20 mm |  | 27000
|  |  | Tee dia. 25 mm |  | 32000
|  |  | Tee dia. 32 mm |  | 39000
|  |  | Tee dia. 40 mm |  | 42000
|  |  | Tee dia. 50 mm |  | 48000
|  |  | Tee dia. 63 mm |  | 55000
|  |  | Tee dia. 80 mm |  | 59000
|  |  | Tee dia. 100 mm |  | 62000
|  |  | Tee dia. 300 mm |  | 235000
|  |  | Tee dia. 400 mm |  | 255000
MATERIAL BESI DAN BAJA
| 1 |  | Baja (ulir) U-39 | kg | 14600
| 2 |  | Baja (ulir) U-48 | kg | 14600
| 3 |  | Baja Tahan Karat ( Stainless Steel ) | kg | 80340
|  |  | Baja L 40.40.4 | kg | 14840
|  |  | Frame besi L.30.30.3 | kg | 14840
|  |  | Frame Allum L.10.1 | kg | 25000
| 4 |  | Besi angkur diameter 8 | kg | 35000
| 5 |  | Besi angkur/mur/baut | kg | 16660
|  |  | Baut | kg | 17000
| 6 |  | Besi hollow 38.38.2 | kg | 13700
| 7 |  | Besi hollow 50.50.3 | kg | 13800
| 8 |  | Besi hollow galvanis 40.40 | m' | 6250
| 9 |  | Besi lis kaca (1 x 1) cm | m' | 10500
| 10 |  | Besi plat baja tebal 2 mm | kg | 25000
| 11 |  | Besi profil | kg | 14840
| 12 |  | Besi siku | kg | 14700
| 13 |  | Besi siku 30x30x3 mm | kg | 13000
| 14 |  | Besi siku 40x40x4 mm | kg | 15667
|  |  | Baja Profil Siku | kg | 15500
| 14 |  | Besi siku 40x40x4 | m' | 20825
|  |  | Besi strip | kg | 7500
|  |  | Pelat Strip t=2,6 mm, L=12 cm | buah | 21000
|  |  | Pelat Strip t=2,6 mm, L=14 cm | buah | 29000
|  |  | Pelat Strip t=2,6 mm, L=17 cm | buah | 39000
|  |  | Pelat Strip t=2,6 mm, L=34 cm | buah | 58000
|  |  | Angkur Baja Full Drat ASTM 307 dia. 10 mm Panjang 35 cm | buah | 9200
|  |  | Angkur Baja Full Drat ASTM 307 dia 10 mm Panjang 65 cm | buah | 18000
| 15 |  | Besi strip (0,2x2) cm | m' | 5000
| 16 |  | Besi strip (0,2x2) cm | kg | 15000
| 17 |  | Besi strip (20x3) mm | kg | 17250
|  |  | Plat Strip 3/30 mm | m' | 9900
| 18 |  | Besi strip tebal 5 mm | kg | 7500
| 19 |  | BjTP | kg | 14250
| 20 |  | BjTS | kg | 14500
| 21 |  | Bronjong kawat pabrikan Uk.2x1x0,5 ø 3mm mesh 8x10 | Unit | 460000
| 22 |  | Bronjong kawat pabrikan Uk.3x1,5x0,5 ø 3mm mesh 8x10 | Unit | 891000
| 23 |  | Bronjong kawat pabrikan Uk.3x1x0,5 ø 3mm mesh 8x10 | Unit | 656000
| 24 |  | Bronjong kawat pabrikan Uk.4x1x0,5 ø 3mm mesh 8x10 | Unit | 805000
| 25 |  | Dinabolt dia. 12mm (10-15 cm) | buah | 4550
|  |  | Dynabolt M12 | buah | 30500
| 26 |  | Jaring Kawat Baja dilas | kg | 15150
| 27 |  | Kawat bronjong | kg | 15680
| 28 |  | Kawat duri | roll | 116750
| 29 |  | Kawat galvanis Ø 3 mm | kg | 26020
| 30 |  | Kawat galvanis Ø 4 mm | kg | 25400
| 31 |  | Kawat galvanis Ø 5 mm | kg | 22800
| 32 |  | Kawat harmonika 12 x 24 mm | m2 | 28450
| 33 |  | Kawat harmonika 14 x 30 mm | m2 | 28470
| 34 |  | Kawat harmonika 14 x 35 mm | m2 | 27900
| 35 |  | Kawat kasa | m2 | 26900
| 36 |  | Kawat beton | kg | 18800
|  |  | Kawat bendrat | kg | 18800
| 37 |  | Kawat duri | m' | 1750
|  |  | Kawat seng 3mm | kg | 18800
| 38 |  | Kawat harmonika | m2 | 34620
| 39 |  | Kawat jaring panjang 240 cm | lembar | 300000 | Lebar 120 cm
| 40 |  | Kawat las | kg | 45550
| 41 |  | Kawat nyamuk | m3 | 20190
| 42 |  | Kawat nyamuk nylon | m2 | 18000
| 43 |  | Kawat Ø 4 mm | kg | 35000
| 44 |  | Lapisan hot deep galvanis | kg | 8400
|  |  | Paku | kg | 20000
| 45 |  | Paku 1 inch | kg | 15000
| 46 |  | Paku 12 cm | buah | 1500
| 47 |  | Paku 2 inch | kg | 18000
| 48 |  | Paku 4 inch | kg | 19000
| 49 |  | Paku biasa 5 inchi | kg | 20000
|  |  | Paku Tripleks | kg | 17500
| 50 |  | Paku beton | kg | 39450
| 51 |  | Paku hak panj 15cm | kg | 22070
| 52 |  | Paku pancing 6x23 | kg | 19460
| 53 |  | Paku payung | kg | 35590
| 54 |  | Paku rivet | buah | 200
| 55 |  | Paku sekrup | kg | 30090
| 56 |  | Paku sekrup (buah) | buah | 1600
|  |  | Paku Fishes/kotak | kotak | 29000
|  |  | Paku Fishes | buah | 580
| 57 |  | Pintu tahan api | unit | 8000000
| 58 |  | Pipa baja dia. 30 cm | m' | 1680000
| 59 |  | Pipa baja dia. 40 cm | m' | 2240000
| 60 |  | Pipa baja dia. 50 cm | m' | 2800000
| 61 |  | Pipa besi hitam 1 inch | m' | 15500
| 62 |  | Pipa besi hitam 1,5 inch | m' | 22000
| 63 |  | Pipa besi hitam 2 inch | m' | 31000
| 64 |  | Pipa besi hitam 3 inch | m' | 42000
| 65 |  | Saringan pasir | m' | 16650
| 66 |  | Sekrup kait | buah | 700
| 67 |  | Wiremesh M10 | kg | 12430 | 96,54 kg/lembar
| 68 |  | Wiremesh M12 | kg | 12660 | 139,02 kg/lembar
| 69 |  | Wiremesh M6 | kg | 11522 | 34,76 kg/lembar
| 70 |  | Wiremesh M7 | kg | 11816 | 47,31 kg/lembar
| 71 |  | Wiremesh M8 | kg | 12049 | 61,79 kg/lembar
| 72 |  | Wiremesh M9 | kg | 12276 | 8,20 kg/lembar
MATERIAL PENUTUP ATAP
| 1 |  | Aluminium gelombang 95x180 cm | lembar | 180400
| 2 |  | Asbes gelombang kecil 4mm (150x105) | lembar | 47800
| 3 |  | Asbes gelombang kecil 4mm (180x105) | lembar | 57300
| 4 |  | Asbes gelombang kecil 4mm (210x105) | lembar | 65300
| 5 |  | Asbes gelombang kecil 4mm (240x105) | lembar | 75500
| 6 |  | Asbes gelombang besar 5 mm, 150x105 cm | lembar | 120000
| 7 |  | Asbes gelombang besar 5 mm, 180x92 cm | lembar | 85500
| 8 |  | Asbes gelombang besar 5 mm, 200x92 cm | lembar | 94000
| 9 |  | Asbes gelombang besar 5 mm, 210x105 cm | lembar | 125000
| 10 |  | Asbes gelombang besar 5 mm, 225x92 cm | lembar | 104900
| 11 |  | Asbes gelombang besar 5 mm, 240x105 cm | lembar | 130000
| 12 |  | Asbes gelombang besar 5 mm, 250x92 cm | lembar | 113400
| 13 |  | Asbes gelombang besar 5 mm, 300x105 cm | lembar | 135000
| 14 |  | Asbes gelombang besar 6 mm, 180x108 cm | lembar | 93000
| 15 |  | Asbes gelombang besar 6 mm, 210x108 cm | lembar | 92900
| 16 |  | Asbes gelombang besar 6 mm, 240x108 cm | lembar | 99600
| 17 |  | Asbes gelombang besar 6 mm, 270x108 cm | lembar | 113400
| 18 |  | Asbes gelombang besar 6 mm, 300x108 cm | lembar | 131000
| 19 |  | Asbes gelombang kecil 4 mm, 270x105 cm | lembar | 88400
| 20 |  | Asbes gelombang kecil 4 mm, 300x105 cm | lembar | 100500
| 21 |  | Atap metal berpasir | m2 | 112500
|  |  | Atap metal lembaran | m2 | 112500
| 22 |  | Atap metal menerus | m2 | 80000
| 23 |  | Atap Rumbia / Atap Saung 150cmx50cm | buah | 20000
| 24 |  | Atap UPVC uk. 86x119 cm | m2 | 200000
| 25 |  | Bitumen tekstur genting | lembar | 62700
| 26 |  | Bubung genteng kodok | buah | 8600
| 27 |  | Bubung genteng palentong | buah | 10700
| 28 |  | Bubungan asbes besar | buah | 30700
| 29 |  | Bubungan asbes kecil | buah | 48100
| 30 |  | Bubungan beton press | buah | 5300
| 31 |  | Fibre glass (jabes) 180x105 cm | lembar | 78500
| 32 |  | Fibre glass (jabes) 200x92 cm | lembar | 68500
| 33 |  | Fibre glass (jabes) 210x105 cm | buah | 89700
| 34 |  | Fibre glass (jabes) 250x105 cm | buah | 122300
| 35 |  | Fibre glass (jabes) 250x92 cm | buah | 162500
| 36 |  | Fibreglass 180x90 cm | lembar | 59600
| 37 |  | Frame 'S' 85.50 tinggi profil 85 dan tebal 0,75 mm | batang | 145000
| 38 |  | Galvalum Gelombang Lapis Pasir | lembar | 61200
| 39 |  | Genteng aspal 80x100 cm | buah | 149700
| 40 |  | Genteng beton | buah | 6800
| 41 |  | Genteng decra bond | buah | 9800
| 42 |  | Genteng kodok | buah | 3400
| 43 |  | Genteng kodok glazuur | buah | 5800
| 44 |  | Genteng metal | lembar | 50700
| 45 |  | Genteng metal berpasir | lembar | 30500
| 46 |  | Genteng palentong | buah | 2800
| 47 |  | Genteng palentong super | buah | 5300 | setara morando
| 48 |  | Listplang papan kalsiboard | buah | 56200
| 49 |  | Listplang tekstur kayu | buah | 54500
| 50 |  | Nok genteng aspal | buah | 95000
| 51 |  | Nok genteng beton | buah | 9600
| 52 |  | Nok genteng metal | buah | 25600
| 53 |  | Nok paten 105 cm | lembar | 70000
| 54 |  | Nok paten 108 cm | lembar | 75000
| 55 |  | Nok paten 92 cm | lembar | 65000
| 56 |  | Nok setel rata 105 cm | lembar | 75000
| 57 |  | Nok setel rata 108 cm | lembar | 80000
| 58 |  | Nok setel rata 92 cm | lembar | 70000
| 59 |  | Nok standar | lembar | 67000
| 60 |  | Nok stel gelombang 105 cm | lembar | 70000
| 61 |  | Nok stel gelombang 108 cm | lembar | 80000
| 62 |  | Nok stel gelombang 92 cm | lembar | 60000
| 63 |  | Reng batten 0,5 | batang | 35000
| 64 |  | Roof light fiberglass | lembar | 116300
|  |  | Seng gelombang | lembar | 85000
| 65 |  | Seng gelombang 3x6 inch | lembar | 83100
|  |  | Seng Gelombang 105 cm x 180 cm | Lembar | 85000
| 66 |  | Seng gelombang bjls 0.18 panjang 180 cm | lembar | 55200
| 67 |  | Seng gelombang bjls 0.20 panjang 180 cm | lembar | 63900
| 68 |  | Seng gelombang bjls 30 panjang 180 cm | lembar | 73300
| 69 |  | Seng gelombang bjls 0.40 panjang 180 cm | lembar | 73000
| 70 |  | Seng gelombang bjls 28 | lembar | 85500
| 71 |  | Seng gelombang bljs 30 | lembar | 79000
| 72 |  | Seng gelombang panjang 200 cm | lembar | 85000
| 73 |  | Seng plat BJLS 0.18 lebar 55 cm | m' | 24800
| 74 |  | Seng plat BJLS 0.20 lebar 55 cm | m' | 28100
| 75 |  | Seng plat BJLS 0.28 lebar 55 cm | m' | 30400
| 76 |  | Seng plat BJLS 0.30 lebar 55 cm | m' | 34600
| 77 |  | Seng plat 3x6 inch | lembar | 66900
| 78 |  | Seng plat 3x6 inch bjls 28 | lembar | 72200
|  |  | Seng pelat | lembar | 72200
|  |  | Seng Pelat 90x180 cm bjls 28 | lembar | 72200
| 79 |  | Seng plat bjls 28 | m' | 70200
| 80 |  | Seng plat bjls 30 | m' | 74400
| 81 |  | Seng plat bjls 30 | lembar | 35000
| 82 |  | Sirap (100 lbr) | pak | 200000
| 83 |  | Sirap kayu | buah | 5000
| 84 |  | Wab capsule 62.27 tinggi 62 mm dan tebal 0,4mm | batang | 55000
MATERIAL PLAFON
| 1 |  | Asbes 1,00 x 1,00 m | lembar | 17400
| 2 |  | Compon Flafond | kg | 5000
| 3 |  | cross tee | batang | 18000
|  |  | GRC Pelat t=4 mm uk 122x244 cm | lembar | 200000
| 4 |  | GRCboard (120 cm x 240 cm x 5 mm) | m2 | 80800
| 5 |  | GRCboard (120 cm x 240 cm x 6 mm) | m2 | 99300
| 6 |  | Gypsum Board (120 cm x 240 cm x 12 mm) | lembar | 93000
|  |  | Gypsum Board (122 cm x 244 cm x 12 mm) | Lembar | 96000
| 7 |  | Gypsum board (120 cm x 240 cm x 9 mm) | lembar | 70000
|  |  | Rockwool tebal 50 mm | m2 | 290000
| 8 |  | Lambersening plafon ˂3 | m2 | 180000
| 9 |  | Lambersening plafon ˃3 | m2 | 200000
| 10 |  | List gypsum profil | m' | 15800
| 11 |  | Listplank GRC lebar 20 cm | m' | 21000
| 12 |  | Listplank GRC lebar 30 cm | m' | 23000
| 13 |  | Main tee | batang | 34000
| 14 |  | Papan semen | m2 | 45000
|  |  | Asbes gelombang | lembar | 62400
| 15 |  | Pelat asbes tebal 3,5 mm | lembar | 62400
| 16 |  | Pelat asbes tebal 4 mm | lembar | 69800
| 17 |  | Plafon akustik 30x30 cm | lembar | 6200
| 18 |  | Plafon akustik 30x60 cm | lembar | 13900
| 19 |  | Plafon akustik 60x120 cm | lembar | 24000
MATERIAL PENUTUP LANTAI DAN DINDING
| 1 |  | Bata Ekspose Tempel warna natural 8x24x2 cm | m' | 125000
| 2 |  | Bata tempel | buah | 2500
| 3 |  | Batako 20x40x10 cm | buah | 3000
| 4 |  | Batu andesit 30x30 t=3cm | m2 | 165000
| 5 |  | Batu andesit 30x30 t=5cm | m2 | 265000
| 6 |  | Batu paras | m2 | 125000
| 7 |  | Batu paros | m2 | 131600
| 8 |  | Batu tempel hitam | m2 | 121600
| 9 |  | Floor hardener | kg | 5000
| 10 |  | Flooring Kayu Kruing 1,5x13,5x60 cm | m2 | 195000
| 11 |  | Flooring Kayu Merbau 1,5x9x30cm | m2 | 420000
| 12 |  | Flooring Kayu Sonokeling Grade B 1,5x9x30cm | m2 | 420000
| 13 |  | Granit bakar 10x10, t=2cm | m2 | 275000
| 14 |  | Granit bakar 30x30, t=2cm | m2 | 315000
| 15 |  | Granit tile unpolish / anti skid | m2 | 220100
| 16 |  | Granit tile 30x30 cm (double loading) | buah | 27700
| 17 |  | Granit tile 40x40 cm (double loading) | buah | 39200
| 18 |  | Granit tile 60x60 cm (double loading) | buah | 92800
| 19 |  | Granito 30 x 30 cm | m2 | 326400
| 20 |  | Granito 40 x 40 cm | m2 | 242500
| 21 |  | Guiding Block Warna t = 6 cm | m2 | 330600
| 22 |  | Homogenous tile 30x30 cm | buah | 20000
| 23 |  | Homogenous tile 40x40 cm | buah | 30000
| 24 |  | Homogenous tile 60x60 cm | buah | 50000
| 22 |  | Homogenous tile unpolish 30x30 cm | buah | 27000
| 23 |  | Homogenous tile unpolish 40x40 cm | buah | 39000
| 24 |  | Homogenous tile unpolish 60x60 cm | buah | 56000
| 25 |  | Homogenous tile dinding 30x30 cm | buah | 22000
| 26 |  | Homogenous tile dinding 40x40 cm | buah | 30000
| 27 |  | Homogenous tile dinding 60x60 cm | buah | 35000
| 28 |  | Karpet | m2 | 45000
| 29 |  | Keramik 20 x 25 cm | buah | 2400
| 30 |  | Keramik 10 x 20 cm | buah | 2300
| 31 |  | Keramik 20x20 cm | buah | 2200
| 32 |  | Keramik 25 x 25 cm | buah | 3100
| 33 |  | Keramik 30x30 cm | buah | 4000
| 34 |  | Keramik 40x40 cm | buah | 8100
| 35 |  | Keramik 60x60 cm | buah | 12000
| 33 |  | Keramik Variasi 30x30 cm | buah | 4000
| 34 |  | Keramik Variasi 40x40 cm | buah | 8100
| 35 |  | KeramikVariasi 60x60 cm | buah | 12000
|  |  | Step Nosing Keramik 10x60 cm | buah | 28000
|  |  | Keramik Tactile 30x30 cm | buah | 37000
|  |  | Keramik Tactile 40x40 cm | buah | 39500
| 36 |  | Keramik artistik 10x10 cm | buah | 1500
| 37 |  | Keramik artistik 20x20 cm | buah | 2000
| 38 |  | Keramik artistik 30x30 cm | buah | 3000
| 39 |  | Keramik artistik 40x40 cm | buah | 4000
| 40 |  | Keramik artistik 8x8 cm | buah | 1000
| 41 |  | Keramik cuting 50x50 | buah | 27500
| 42 |  | Keramik dinding 10x20 cm | buah | 2000
| 43 |  | Keramik dinding 20x20 cm | buah | 3000
| 44 |  | Keramik dinding artistik 10x20 cm | buah | 2500
| 45 |  | Keramik dinding artistik 5x20 cm | buah | 2000
| 46 |  | Lamparquet Kayu Merbau 1x6x20cm | m2 | 190000
| 47 |  | Lamparquet Kayu Merbau 1x9x20cm | m2 | 200000
| 48 |  | Lantai engineering wood | m2 | 200000
| 49 |  | Lantai Parket Jati grade A 1,2x5x17 cm | m2 | 175000
| 50 |  | Lantai Parket Jati grade A 1,2x5x20cm | m2 | 222000
| 51 |  | Lantai Parket Jati grade A 1,2x5x25 cm | m2 | 250000
| 52 |  | Lantai Parket Jati grade A 1,2x5x30 cm | m2 | 280000
| 53 |  | Lantai Parket Jati grade B 1,2x5x17 cm | m2 | 160000
| 54 |  | Lantai Parket Jati grade B 1,2x5x20cm | m2 | 195000
| 55 |  | Lantai Parket Jati grade B 1,2x5x25 cm | m2 | 210000
| 56 |  | Lantai Parket Jati grade B 1,2x5x30 cm | m2 | 250000
| 57 |  | Lantai Parket Jati grade C 1,2x5x20cm | m2 | 140000
| 58 |  | Lantai Parket Jati grade C 1,2x5x25 cm | m2 | 150000
| 59 |  | Lantai Parket Jati grade C 1,2x5x30 cm | m2 | 160000
| 60 |  | Lem | kg | 60000
| 61 |  | Marmer | buah | 800000
| 62 |  | Marmer | m2 | 492600
|  |  | Marmer Graphir 10x10 cm | buah | 20000
|  |  | Marmer Graphir 12x12 cm | buah | 25000
|  |  | Pen Kuningan titik acuan | buah | 27000
| 63 |  | Mozaik porselen 10 x 20 cm | m2 | 73400
| 64 |  | Mozaik porselen 15 x 15 cm | m2 | 74400
| 65 |  | Mozaik porselen 20 x 20 cm | m2 | 75400
| 66 |  | Mozaik porselen 20 x 25 cm | m2 | 75400
| 67 |  | Parquet kayu solid | m2 | 306600
| 68 |  | Plint Kayu 10 cm | buah | 85000
| 69 |  | Plint keramik 10 x 20 cm | buah | 8200
| 70 |  | Plint keramik 5 x 20 cm | buah | 3400
| 71 |  | Plint granit 10 cm x 40 cm | buah | 24000
| 72 |  | Plint granit 10cm x 30cm | buah | 22600
| 73 |  | Plint homogenous tile uk. 10-15x30 cm | buah | 5000
| 74 |  | Plint homogenous tile uk. 10-15x40 cm | buah | 7000
| 75 |  | Plint homogenous tile uk. 10-15x60 cm | buah | 10000
|  |  | Plint homogenous tile unpolish uk. 10-15x30 cm | buah | 7000
|  |  | Plint homogenous tile unpolish uk. 10-15x40 cm | buah | 9000
|  |  | Plint homogenous tile unpolish uk. 10-15x60 cm | buah | 13000
| 76 |  | Plint internal cove uk. 5x5x20 cm | buah | 5000
| 77 |  | Plint keramik 10 x 30 cm | buah | 15300
| 78 |  | Plint keramik uk. 10-15x20 cm | buah | 2000
| 79 |  | Plint keramik uk. 10-15x30 cm | buah | 3000
| 80 |  | Plint keramik uk. 10-15x40 cm | buah | 4000
| 81 |  | Plint keramik uk. 10-15x60 cm | buah | 5000
| 82 |  | Plint teralux kerang uk. 10-15x30 cm | buah | 2000
| 83 |  | Plint teralux kerang uk. 10-15x40 cm | buah | 3000
| 84 |  | Plint teralux kerang uk. 10-15x60 cm | buah | 4000
| 85 |  | Plint teralux marmer uk. 10-15x30 cm | buah | 2500
| 86 |  | Plint teralux marmer uk. 10-15x40 cm | buah | 3000
| 87 |  | Plint teralux marmer uk. 10-15x60 cm | buah | 4000
| 88 |  | Plint ubin granit uk. 10-15x30 cm | buah | 6000
| 89 |  | Plint ubin granit uk. 10-15x40 cm | buah | 8000
| 90 |  | Plint ubin granit uk. 10-15x60 cm | buah | 10000
| 91 |  | Plint ubin PC abu-abu uk. 10-15x20 cm | buah | 1000
| 92 |  | Plint ubin PC abu-abu uk. 10-15x30 cm | buah | 1500
| 93 |  | Plint ubin PC abu-abu uk. 10-15x40 cm | buah | 2000
| 94 |  | Plint ubin PC abu-abu uk. 10-15x60 cm | buah | 2500
| 95 |  | Plint ubin teraso uk. 10-15x30 cm | buah | 4000
| 96 |  | Plint ubin teraso uk. 10-15x40 cm | buah | 6000
| 97 |  | Plint ubin warna uk. 10-15x20 cm | buah | 1500
| 98 |  | Plint ubin warna uk. 10-15x30 cm | buah | 2000
| 99 |  | Plint ubin warna uk. 10-15x40 cm | buah | 3000
| 100 |  | Plint ubin warna uk. 10-15x60 cm | buah | 4500
| 101 |  | Porselen 10x20 cm | buah | 2000
| 102 |  | Porselen 11x11 cm | buah | 1000
| 103 |  | Porselen 11x11 cm (dus) | dus | 83000
| 104 |  | Porselen 20x20 cm | buah | 4000
| 105 |  | Tangga Papan | m2 | 160000
| 106 |  | Tangga Parquet / Flooring | m2 | 180000
| 107 |  | Tegel plint, PC abu-abu 15 x 20 cm | buah | 6100
| 108 |  | Tegel plint, PC warna 10 x 20 cm | buah | 5300
| 109 |  | Teraso cor | m3 | 3500000
| 110 |  | Ubin granit 30x30 cm | buah | 14200
| 111 |  | Ubin granit 40x40 cm | buah | 20000
| 112 |  | Ubin granit 60x60 cm | buah | 30000
| 113 |  | Ubin PC abu-abu 20x20 cm | buah | 2000
| 114 |  | Ubin PC abu-abu 30x30 cm | buah | 3400
| 115 |  | Ubin PC abu-abu 40x40 cm | buah | 4600
| 116 |  | Ubin PC abu-abu 60x60 cm | buah | 6000
| 117 |  | Ubin porselen lokal 11 x 11 putih | dos | 43800
| 118 |  | Ubin porselen lokal 11 x 11 warna | dos | 46900
| 119 |  | Ubin porselen lokal 15 x 15 putih | dos | 48400
| 120 |  | Ubin porselen lokal 15 x 15 warna | dos | 49900
| 121 |  | Ubin teralux marmer 30x30 cm | buah | 45000
| 122 |  | Ubin teralux marmer 40x40 cm | buah | 60000
| 123 |  | Ubin teralux marmer 60x60 cm | buah | 70000
| 124 |  | Ubin teraso 30x30 cm | buah | 24000
| 125 |  | Ubin teraso 40x40 cm | buah | 30000
| 126 |  | Ubin warna 20x20 cm | buah | 2000
| 127 |  | Ubin warna 30x30 cm | buah | 4500
| 128 |  | Ubin warna 40x40 cm | buah | 6000
| 129 |  | Ubin warna 60x60 cm | buah | 8000
| 130 |  | Underlayer karpet | m2 | 10000
| 131 |  | UPVC decking | m2 | 500000
| 132 |  | Vinyl | buah | 7000
MATERIAL BETON DAN ADUKAN PASANGAN
| 1 |  | Additive | liter | 51600
|  |  | Zat Aditif | kg | 25000
|  |  | Floor lantai (Beton lantai kerja) | m3 | 805600
|  |  | Lantai Kerja | m3 | 805000
| 2 |  | Adukan beton berpori (Aggregat 10/20mm) ready mix | m3 | 2250000
| 3 |  | Adukan beton K-100 ready mix | m3 | 788100
| 4 |  | Adukan beton K-125 ready mix | m3 | 805600
| 5 |  | Adukan beton K-175 ready mix | m3 | 848100
| 6 |  | Adukan beton K-200 ready mix | m3 | 869200
| 7 |  | Adukan beton K-225 ready mix | m3 | 887700
| 8 |  | Adukan beton K-250 ready mix | m3 | 911300
| 9 |  | Adukan beton K-275 ready mix | m3 | 937100
| 10 |  | Adukan beton K-300 ready mix | m3 | 961200
| 11 |  | Adukan beton K-350 ready mix | m3 | 1001900
| 12 |  | Adukan beton K-400 ready mix | m3 | 1066100
| 13 |  | Adukan beton K-500 ready mix | m3 | 1152800
|  |  | Beton fc' 15 Mpa | m3 | 848100
| 14 |  | Compound gypsum | kg | 3500
| 15 |  | Compound hardboard | kg | 3700
| 16 |  | Curing compound | liter | 44100
| 17 |  | Flexible waterproofing | kg | 52400
|  |  | Membran Bakar | m2 | 150000
|  |  | Cairan Primer | kg | 57500
| 18 |  | Formtie/penjaga jarak bekesting/spacer | buah | 7000
| 19 |  | Kassa | m' | 8100
| 20 |  | Kolom beton pracetak | batang | 282000
| 21 |  | Panel beton pracetak | lembar | 125000
| 22 |  | Paper tape hardboard | m' | 4800
| 23 |  | Pengisi khusus rongga nat | kg | 15500
| 24 |  | Perekat khusus penutup dinding | kg | 21100
| 25 |  | Perekat khusus penutup lantai | kg | 17200
| 26 |  | Semen 40 Kg | zak | 46600
| 27 |  | Semen 50 Kg | zak | 58200
| 28 |  | Semen grout | kg | 6000
| 29 |  | Semen merah | kg | 15800
| 30 |  | Semen Merk II 40 Kg | zak | 46500
| 31 |  | Semen Merk II 50 Kg | zak | 57600
| 32 |  | Semen nat | kg | 16100
| 33 |  | Semen Portland (PC) | kg | 1300
| 34 |  | Semen putih 40 Kg | zak | 89700
| 35 |  | Semen putih 50 Kg | zak | 97700
| 36 |  | Semen warna | kg | 7800
| 37 |  | Waterproofing | kg | 61200
|  |  | Waterproofing Cristalin | kg | 62000
|  |  | Waterproofing Semen Base | kg | 74500
|  |  | Waterproofing Acrylic Base | kg | 64000
|  |  | Joint Sealant | kg | 22000
|  |  | Polytene 125 Mikron | kg | 46000
|  |  | Dowel dia. 25 mm (BjTs) | Kg | 15367.9654
|  |  | Tie Bar Dia. 16 mm (BjTS) | Kg | 17721.519
|  |  | Lolos screen 2 ukuran 9,5-19,0 | m3 | 1970000
|  |  | Lolos screen 2 ukuran 0-5 | m3 | 1799000
|  |  | Lantai Kerja fc 10 Mpa | m3 | 1236000
|  |  | Lantai Kerja fc 7,5 Mpa | m3 | 928000
|  |  | U-Ditch 30x30x120 cm | Buah | 220000
|  |  | U-Ditch 30x40x120 cm | Buah | 240000
|  |  | U-Ditch 40x40x120 cm | Buah | 270000
|  |  | U-Ditch 40x50x120 cm | Buah | 290000
|  |  | U-Ditch 40x60x120 cm | Buah | 320000
|  |  | U-Ditch 50x50x120 cm | Buah | 340000
|  |  | U-Ditch 50x60x120 cm | Buah | 370000
|  |  | U-Ditch 50x70x120 cm | Buah | 390000
|  |  | U-Ditch 60x60x120 cm | Buah | 420000
|  |  | U-Ditch 60x70x120 cm | Buah | 440000
|  |  | U-Ditch 60x80x120 cm | Buah | 470000
|  |  | U-Ditch 80x60x120 cm | Buah | 490000
|  |  | U-Ditch 80x80x120 cm | Buah | 520000
|  |  | U-Ditch 80x100x120 cm | Buah | 540000
|  |  | U-Ditch 100x100x120 cm | Buah | 570000
|  |  | U-Ditch 100x120x120 cm | Buah | 590000
|  |  | U-Ditch 120x120x120 cm | Buah | 620000
|  |  | U-Ditch 120x140x120 cm | Buah | 640000
|  |  | U-Ditch 140x140x120 cm | Buah | 670000
|  |  | U-Ditch 150x100x120 cm | Buah | 680000
|  |  | U-Ditch 150x150x120 cm | Buah | 710000
|  |  | U-Ditch 150x170x120 cm | Buah | 730000
|  |  | U-Ditch 160x160x120 cm | Buah | 750000
|  |  | U-Ditch 160x180x120 cm | Buah | 780000
|  |  | U-Ditch 180x180x120 cm | Buah | 800000
|  |  | U-Ditch 180x200x120 cm | Buah | 830000
|  |  | U-Ditch 200x200x120 cm | Buah | 850000
|  |  | Tutup U-Ditch 39x60x6 (tipe LD) | buah | 70000
|  |  | Tutup U-Ditch 51x60x7 (tipe LD) | buah | 100000
|  |  | Tutup U-Ditch 62x60x7,5 (tipe LD) | buah | 125000
|  |  | Tutup U-Ditch 73x60x7,8 (tipe LD) | buah | 165000
|  |  | Tutup U-Ditch 94x60x10 (tipe LD) | buah | 195000
|  |  | Tutup U-Ditch 39x60x9 (tipe HD) | buah | 125000
|  |  | Tutup U-Ditch 51x60x10 (tipe HD) | buah | 176000
|  |  | Tutup U-Ditch 73x60x14 (tipe HD) | buah | 235000
|  |  | Tutup U-Ditch 94x60x15 (tipe HD) | Buah | 375000
MATERIAL CAT
| 1 |  | Cat anti karat | kg | 58200
| 2 |  | Cat besi | kg | 62800
| 3 |  | Cat coating | liter | 75700
| 4 |  | Cat genteng | kg | 52800
| 5 |  | Cat tembok per 20 kg | kg | 528800
| 6 |  | Cat antara (cat besi) | kg | 49700
| 7 |  | Cat dasar (cat besi) | kg | 52300
| 8 |  | Cat dasar (cat kayu) | kg | 38200
|  |  | Cat kayu | kg | 50000
| 9 |  | Cat dasar (cat tembok eksterior) | kg | 128500
| 10 |  | Cat dasar (cat tembok interior) | kg | 119100
| 11 |  | Cat epoxy | kg | 30000
| 12 |  | Cat kedap air ( water base) | kg | 53300
| 13 |  | Cat penutup (cat besi) | kg | 54700
| 14 |  | Cat penutup (cat kayu) | kg | 58500
| 15 |  | Cat penutup (cat tembok eksterior) | kg | 136600
| 16 |  | Cat penutup (cat tembok interior) | kg | 130500
|  |  | Cat dinding | m2 | 25000
| 17 |  | Cat zyncromate | kg | 26000
|  |  | Cat Thermoplast | kg | 29120
|  |  | Glass Beads | kg | 18000
|  |  | Compressor | jam | 92500
|  |  | Logo PU Akrilik 40x40 cm | buah | 400000
|  |  | Nomor Rumah Akrilik 15x30 cm | buah | 55000
|  |  | Bak Cuci Piring | unit | 436500
|  |  | Shower Set | unit | 666000
| 18 |  | Dempul | kg | 33500
| 19 |  | Dempul jadi | kg | 35500
| 20 |  | Kuas 1" | buah | 7100
| 21 |  | Kuas 2" | buah | 9800
| 22 |  | Kuas 4" | buah | 14100
| 23 |  | Kuas 3 inch | buah | 10400
| 24 |  | Melamic | kg | 60000
| 25 |  | Meni besi | kg | 39700
| 26 |  | Meni kayu | kg | 34500
| 27 |  | Pelitur | liter | 73700
| 28 |  | Pelitur jadi | liter | 66200
| 29 |  | Pengencer cat kayu/besi | liter | 20000
| 30 |  | Pengencer cat kayu/besi | kg | 17400
| 31 |  | Pewarna Beton | kg | 75000
| 32 |  | Plamir kayu | kg | 30100
| 33 |  | Plamir tembok | kg | 26500
| 34 |  | Sanding | kg | 90000
| 35 |  | Vernis | liter | 44500
| 36 |  | Wood filler | kg | 53000
| 37 |  | Woodstain | kg | 87000
MATERIAL KUNCI DAN ENGSEL
| 1 |  | 1 set kunci pintu (kw 1) | buah | 180900
| 2 |  | 1 set kunci pintu (kw 2) | buah | 117900
| 3 |  | 1 set handle+kunci | buah | 279000
| 4 |  | Door closer | buah | 167500
| 5 |  | Door holder | buah | 81000
| 6 |  | Door stop | buah | 58500
| 7 |  | Engsel angin | buah | 27400
| 8 |  | Engsel jendela | buah | 18900
| 9 |  | Engsel kupu-kupu | buah | 41700
| 10 |  | Engsel lengan jendela | buah | 26500
| 11 |  | Engsel pintu (kw 1) | buah | 31500
| 12 |  | Engsel pintu (kw 2) | buah | 23700
| 13 |  | Floor hinge | buah | 500000
| 14 |  | Gerendel Biasa | buah | 32600
| 15 |  | Grendel | buah | 15000
| 16 |  | Grendel tanam | buah | 150000
| 17 |  | Handle pintu (kw 1) | buah | 140800
|  |  | Hendle Jendela | buah | 58500
| 18 |  | Kait angin | buah | 12000
| 19 |  | Kunci lemari | buah | 14100
| 20 |  | Kunci silinder | buah | 70000
| 21 |  | Kunci slot | buah | 101300
| 23 |  | Kunci tanam | buah | 65800
| 22 |  | Kunci tanam antik | buah | 144300
| 23 |  | Kunci tanam biasa | buah | 65800
| 24 |  | Kunci Tanam ex lokal 2x slag | buah | 75000
| 25 |  | Kunci tanam kamar mandi | buah | 46900
| 26 |  | Pull handle (kw 1) | buah | 290800
| 27 |  | Pull handle stainless jumbo (kw 1) | buah | 435200
| 28 |  | Rel pintu dorong | set | 243100
| 29 |  | Spring knip | buah | 21600
| 30 |  | Tarikan Pintu Stainless | buah | 60000
| 31 |  | Venetions blinds dan vertical blinds | m2 | 140000
MATERIAL KACA
| 1 |  | Glass block 20x20 cm | buah | 2500
|  |  | Frame besi kaca nako | daun | 400000
| 2 |  | Jendela nako | buah | 400000
|  |  | Jendela Kaca Upvc 2 daun | buah | 2000000
|  |  | Jendela Ornamen GRC | buah | 596000
| 3 |  | Jendela nako (rangka+kaca 5 mm) | m2 | 242000
| 4 |  | Kaca buram 12mm | m2 | 317000
| 5 |  | Kaca cermin 5 mm | m2 | 221400
| 6 |  | Kaca cermin 6mm | m2 | 270900
| 7 |  | Kaca cermin 8 mm | m2 | 796100
| 8 |  | Kaca es kabur 3 mm | m2 | 85000
| 9 |  | Kaca es kabur 5 mm | m2 | 95000
| 10 |  | Kaca gravire 5mm | m2 | 794400
| 11 |  | Kaca gravire putih 5mm | m2 | 750000
| 12 |  | Kaca laminated 12 mm | m2 | 900000
| 13 |  | Kaca laminated 8 mm | m2 | 700000
| 14 |  | Kaca lukis alur 5mm | m2 | 688700
| 15 |  | Kaca patri 5 mm | m2 | 1516300
| 16 |  | Kaca polos | m2 | 120000
| 16 |  | Kaca polos 3 mm | m2 | 120000
| 17 |  | Kaca polos 5 mm | m2 | 198000
| 18 |  | Kaca polos 6 mm | m2 | 237000
| 19 |  | Kaca polos 8 mm | m2 | 226400
| 20 |  | Kaca tanpa tripel 5mm | m2 | 3447000
| 21 |  | Kaca tempered 12 mm | m2 | 600000
| 22 |  | Kaca triple 5mm | m2 | 3179400
| 23 |  | Kaca triple platinum 5mm | m2 | 3702800
| 24 |  | Kaca wireglass 5 mm | m2 | 144800
| 25 |  | Profil kaca | m¹ | 14500
| 26 |  | Ray Band 3mm | m2 | 85100
| 27 |  | Ray Band 5mm | m2 | 112400
MATERIAL SANITAIR
| 1 |  | Bak reservoir fibreglass (kapasitas 1050 liter) | buah | 1793400
| 2 |  | Bak reservoir fibreglass (kapasitas 1200 liter) | buah | 1448700
| 3 |  | Bak reservoir fibreglass (kapasitas 1550 liter) | buah | 2125600
| 4 |  | Bak reservoir fibreglass (kapasitas 2000 liter) | buah | 2778200
| 5 |  | Bak reservoir fibreglass (kapasitas 650 liter) | buah | 868300
| 6 |  | Bak cuci stainlesteel | buah | 230600
| 7 |  | Bak cuci teraso | buah | 600000
| 8 |  | Bak fiberglass 1 m3 | buah | 400000
| 9 |  | Bak fiberglass 70x70x66 cm | buah | 328400
| 10 |  | Bak teraso | buah | 450000
| 11 |  | Bathup | unit | 2500000
| 12 |  | Carbon filter kap. 0,1 m3/hari | unit | 650000
| 13 |  | Carbon filter kap. 0,6 m3/hari | unit | 3000000
| 14 |  | Clean out | buah | 70000
| 15 |  | Flexible hose | m' | 55000
| 16 |  | Flexible hose | buah | 50000
| 17 |  | Floor drain stainles steel | buah | 44700
| 18 |  | Grab bar | buah | 120000
| 19 |  | Grease trap central fiberglass, kap. 5 m3 | unit | 20000000
| 20 |  | Grease trap portable fiberglass, kap. 30 Liter | unit | 1000000
| 21 |  | Grease trap portable stainless, kap. 30 Liter | unit | 1500000
| 22 |  | Jet washer | buah | 100000
| 23 |  | Kloset duduk/monoblok | buah | 1490000
| 24 |  | Kloset jongkok | buah | 250000
| 25 |  | Komunal 10 | unit | 30000000
| 26 |  | Komunal 100 | unit | 310000000
| 27 |  | Komunal 125 | unit | 390000000
| 28 |  | Komunal 150 | unit | 465000000
| 29 |  | Komunal 25 | unit | 70000000
| 30 |  | Komunal 50 | unit | 135000000
| 31 |  | Komunal 75 | unit | 245000000
| 32 |  | Kran air | buah | 41700
| 33 |  | Partisi urinoir | buah | 700000
| 34 |  | Pintu kubikel | set | 1000000
| 35 |  | Pompa booster 150 lpm (vertical in line-packaged) | unit | 1200000
| 36 |  | Pompa booster 450 lpm (centrifugal end suction) | unit | 2970000
| 37 |  | Pompa jet 100 lpm | unit | 2000000
| 38 |  | Pompa jet 27 lpm | unit | 900000
| 39 |  | Pompa jet 34 lpm | unit | 1200000
| 40 |  | Pompa lift 250 lpm | unit | 3500000
| 41 |  | Pompa lift 80 lpm | unit | 1000000
| 42 |  | Pompa transfer 150 lpm (centrifugal end suction) | unit | 1000000
| 43 |  | Pressure tank 1.000 liter | unit | 17000000
| 44 |  | Priming tank fiber 1.000 liter | unit | 2850000
| 45 |  | Priming tank fiber 2.000 liter | unit | 4000000
| 46 |  | Priming tank fiber 500 liter | unit | 1300000
| 47 |  | Priming tank fiber 800 liter | unit | 2080000
| 48 |  | Robe hook | buah | 70000
| 49 |  | Roof tank fiberglass kap. 12 m3 | unit | 36000000
| 50 |  | Roof tank fiberglass kap. 2 m3 | unit | 6000000
| 51 |  | Roof tank fiberglass kap. 4 m3 | unit | 12000000
| 52 |  | Roof tank stainless kap. 12 m3 | unit | 48000000
| 53 |  | Roof tank stainless kap. 2 m3 | unit | 6400000
| 54 |  | Roof tank stainless kap. 4 m3 | unit | 15000000
| 55 |  | Sand filter kap. 0,1 m3/hari | unit | 2500000
| 56 |  | Sand filter kap. 14 m3/hari | unit | 4800000
| 57 |  | Sekat kubikel | m2 | 1200000
| 58 |  | Septic 0,6 | unit | 3200000
| 59 |  | Septic 0,8 | unit | 3500000
| 60 |  | Septic 1 | unit | 3600000
| 61 |  | Septic 2 | unit | 4600000
| 62 |  | Septic 5 | unit | 16000000
| 63 |  | Sewage Treatment Plant (STP) fiberglass kap. 10 m3 | unit | 53200000
| 64 |  | Sewage Treatment Plant (STP) fiberglass kap. 2 m3 | unit | 19500000
| 65 |  | Sewage Treatment Plant (STP) fiberglass kap. 30 m3 | unit | 100000000
| 66 |  | Sewage Treatment Plant (STP) fiberglass kap. 5 m3 | unit | 33000000
| 67 |  | Sewage Treatment Plant (STP) precast kap. 30 m3 | unit | 84000000
| 68 |  | Silika filter kap. 0,1 m3/hari | unit | 500000
| 69 |  | Soap holder | buah | 150000
| 70 |  | Stop kran PVC 1/2" | buah | 4000
| 71 |  | Stop kran PVC 3/4" | buah | 6000
| 72 |  | Submersible cutter pump kap. 100 lpm | unit | 8500000
| 73 |  | Tangki toren kap. 0,7 m3 | unit | 1100000
| 74 |  | Tangki toren kap. 1,5 m3 | unit | 1700000
| 75 |  | Tangki toren kap. 2,5 m3 | unit | 3400000
| 76 |  | Tangki toren kap. 3 m3 | unit | 4600000
| 77 |  | Tangki toren kap. 4 m3 | unit | 5500000
| 78 |  | Tangki toren kap. 5 m3 | unit | 6900000
| 79 |  | Tangki toren kap. 5,5 m3 | unit | 7100000
| 80 |  | Tangki toren kap. 6 m3 | unit | 7850000
|  |  | Tangki Panel FRP kap. 12 m3 | unit
|  |  | Tangki Toren Kapasitas 0,5 m3 | Unit | 650000
|  |  | Pompa Jet 30 lpm | unit | 730000
|  |  | Galian tanah biasa | m3 | 45000
|  |  | Timbunan Pasir | m3 | 150000
|  |  | Buis Beton 1/2 dia. 30 cm | buah | 93000
|  |  | Buis Beton 1/2 dia. 40 cm | buah | 110250
|  |  | Buis Beton 1/2 dia. 50 cm | buah | 115000
|  |  | Buis Beton 1/2 dia. 60 cm | buah | 125500
|  |  | Buis beton 1/2 dia. 80 cm | buah | 150600
|  |  | Buis Beton 1/2 dia. 100 cm | buah | 190000
|  |  | Buis Beton dia. 30 cm | buah | 75000
|  |  | Buis Beton dia. 40 cm | buah | 120000
|  |  | Buis Beton dia. 50 cm | buah | 150000
|  |  | Buis Beton dia. 60 cm | buah | 250000
|  |  | Buis beton dia. 80 cm | buah | 255400
|  |  | Buis Beton dia. 100 cm | buah | 269500
|  |  | Ijuk | kg | 7000
|  |  | Beton | m3 | 825000
|  |  | tulangan | kg | 10300
|  |  | Bekisting | m2 | 37500
|  |  | Kanstin uk. 10x20x40 | Buah | 27383
|  |  | Kanstin uk. 15x40x60 | buah | 93000
|  |  | Box Culvert 40x40x100 cm | buah | 855000
|  |  | Box Culvert 50x50x100 cm | buah | 1119000
|  |  | Box Culvert 60x60x100 cm | buah | 1504000
|  |  | Box Culvert 80x80x100 cm | buah | 2560000
|  |  | Box Culvert 100x100x100 cm | buah | 3052000
|  |  | Box Culvert 150x150x100 cm | buah | 3570000
|  |  | Box Culvert 200x200x100 cm | buah | 3930000
|  |  | Box Culvert 300x300x100 cm | buah | 4110000
| 81 |  | Tempat sabun gantung | buah | 70100
| 82 |  | Tempat sabun tanam | buah | 53300
| 83 |  | Tissue holder | buah | 150000
| 84 |  | Towel bar | buah | 150000
| 85 |  | Urinoir | buah | 456800
| 86 |  | Wastafel | buah | 325100
| 87 |  | Water drain | set | 321900
MATERIAL MINYAK
| 1 |  | Bensin | liter | 7800
| 2 |  | Bensin (industri) | liter | 8100
| 3 |  | Bentonite | m3 | 20000000
| 4 |  | Cairan perontok karat | kg | 20000
| 5 |  | Cuka bibit | liter | 50000
| 6 |  | Minyak bekisting | liter | 16800
| 7 |  | Minyak cat | kg | 24000
| 8 |  | Minyak pelumas | liter | 28000
| 9 |  | Minyak tanah | liter | 15300
| 10 |  | Oli hidrolis | liter | 31300
| 11 |  | Oli mesin | liter | 30300
| 12 |  | Premium (industri) | liter | 9400
| 13 |  | Residu | liter | 21000
| 14 |  | Solar | liter | 6500
| 15 |  | Solar (industri) | liter | 8800
| 16 |  | Steamvet | liter | 51000
| 17 |  | Teak oil | liter | 29200
| 18 |  | Thinner | liter | 21800
| 19 |  | Thinner A | liter | 18800
MATERIAL ALUMINIUM DAN BESI
| 1 |  | Aluminium composite panel | m2 | 225800
| 2 |  | Aluminium spandrel 10x600 cm | lembar | 200000
| 3 |  | Aluminium strip | m' | 50000
| 4 |  | Besi as drat | kg | 40200
| 5 |  | Besi profil | kg | 34500
| 6 |  | Blok besi cor type skep | bh | 1055700
| 7 |  | Blok besi type ronsel | bh | 1508800
| 8 |  | Buis brons | bh | 422000
| 9 |  | C channel galvanis lebar 40 mm | m' | 10700
| 10 |  | C channel galvanis lebar 75 mm | m' | 13600
| 11 |  | Cat meni | kg | 50600
| 12 |  | Daun Pintu HDF 36x720x2100 | unit | 475000
|  |  | Pintu uPVC lebar 80 cm | buah | 1043100
|  |  | Pintu uPVC lebar 70 cm | buah | 730000
| 13 |  | Frame aluminium | m' | 38333
| 14 |  | Gembok | bh | 102300
| 15 |  | Grease | kg | 67800
| 16 |  | Hollow galvanis 20x40x0,4 mm | m' | 7500
|  |  | Metal Hollow 20x40 mm | m' | 7500
| 17 |  | Hollow galvanis 40x40x0,4 mm | m' | 10700
| 18 |  | Jalusi aluminium | m2 | 600000
|  |  | Jalusi uPVC | buah | 49500
| 19 |  | Kontra mur type ronsel | bh | 343800
| 20 |  | Kontra mur type skep | bh | 301300
| 21 |  | kopel/universal join | bh | 542800
| 22 |  | Kusen aluminium 4" putih | m' | 107000
|  |  | Kusen Bovenlight Upvc | bauh | 270000
| 23 |  | Lager type ronsel | bh | 905000
| 24 |  | Lager type skep | bh | 693400
| 25 |  | Mur baut 1/2" x 4" | bh | 16100
| 26 |  | Mur baut 5/8" x 4" | bh | 19500
| 27 |  | Mur baut M8 steinless | bh | 19500
|  |  | Baut dan Mur f12 L=4" | buah | 20000
|  |  | Baut dan Mur f12, L=6" | buah | 22000
|  |  | Baut dan Mur f12, L=7" | buah | 23000
|  |  | Ring Plat | buah | 2500
| 28 |  | Mur brons ronsel | kg | 210400
| 29 |  | Mur brons type skep | kg | 210400
| 30 |  | Pen spindie type ronsel | bh | 102300
| 31 |  | Penyangga roda gigi | bh | 542800
| 32 |  | Pintu alluminium | m' | 73600
| 33 |  | Pintu KM aluminium | unit | 1500000
| 34 |  | Pintu lipat besi | m2 | 494200
| 35 |  | Pintu lipat PVC | m2 | 750000
| 36 |  | Plat peluncur | kg | 210400
| 37 |  | Plat besi 3 mm | kg | 34500
| 38 |  | Profil aluminium | m' | 130000
| 39 |  | Profil Aluminium ”T” | m' | 15000
| 40 |  | Profil slimar aluminium | m' | 60000
| 41 |  | Rangka metal hollow 40.40.1,2 mm | m' | 16200
| 42 |  | Rangka metal hollow 40.40.2 mm | m' | 19000
| 43 |  | roda gigi nanas | bh | 1025800
| 44 |  | Roda gigi pinggiran | bh | 1750300
| 45 |  | Rolling door aluminium | m2 | 600600
| 46 |  | Rolling door besi | m2 | 509100
| 47 |  | Rubber seal | m' | 1811200
| 48 |  | Sliding pintu J4 | buah | 456000
| 49 |  | Stang draft diameter 1,5" + mur baut | m' | 2750000
| 50 |  | Stang draft diameter 1,75" + mur baut | m' | 3150000
| 51 |  | Stang draft diameter 2" + mur baut | m' | 3500000
| 52 |  | Stang draft diameter 2,25" + mur baut | m' | 3800000
| 53 |  | Stang gembok | bh | 78200
| 54 |  | Stang pemutar type ronsel | bh | 1146500
| 55 |  | Stang pemutar type skep | bh | 633600
| 56 |  | Sunscreen aluminium | m2 | 381900
| 57 |  | Talang galvalum lebar 50 cm tebal 0,4 mm | m' | 53300
|  |  | Talang datar/jurai seng lebar 90cm | m | 75000
|  |  | Talang Seng 1/2 lingkaran diameter 15cm | m | 133000
| 58 |  | Thinner | ltr | 35600
MATERIAL LISTRIK
| 1 |  | Hanger tray panjang 2,5 m | buah | 300000
| 2 |  | Kabel BCC 10 mm² (0,10 kg/m) | m' | 29000
| 3 |  | Kabel BCC 16 mm² (0,16 kg/m) | m' | 33000
| 4 |  | Kabel BCC 25 mm² (0,25 kg/m) | m' | 53000
| 5 |  | Kabel BCC 35 mm² (0,35 kg/m) | m' | 72000
| 6 |  | Kabel BCC 4 mm² (0,04 kg/m) | m' | 12000
| 7 |  | Kabel BCC 50 mm² (0,50 kg/m) | m' | 95500
| 8 |  | Kabel BCC 6 mm² (0,06 kg/m) | m' | 13200
| 9 |  | Kabel BCC 70 mm² (0,70 kg/m) | m' | 136000
| 10 |  | Kabel BCC 95 mm² (0,95 kg/m) | m' | 185000
| 11 |  | Kabel FRC 1 x 150 mm² | m' | 275000
| 12 |  | Kabel FRC 2 x 1,5 mm² | m' | 23000
| 13 |  | Kabel FRC 2 x 2,5 mm² | m' | 33500
| 14 |  | Kabel FRC 3 x 2,5 mm² | m' | 40000
| 15 |  | Kabel FRC 4 x 150 mm² | m' | 1607400
| 16 |  | Kabel FRC 4 x 4 mm² | m' | 90000
| 17 |  | Kabel FRC 4 x 6 mm² | m' | 110000
| 25 |  | Kabel NYA 1 x 1,5 mm² | m' | 3200
| 26 |  | Kabel NYA 1 x 10 mm² | m' | 20000
| 27 |  | Kabel NYA 1 x 16 mm² | m' | 33000
| 28 |  | Kabel NYA 1 x 2,5 mm² | m' | 5300
| 29 |  | Kabel NYA 1 x 4 mm² | m' | 8300
| 30 |  | Kabel NYA 1 x 6 mm² | m' | 12200
| 31 |  | Kabel NYA 2 x 1,5 mm² | m' | 9200
| 32 |  | Kabel NYA 3 x 1,5 mm² | m' | 14000
|  |  | Kabel NYA 3 x 2,5 mm² | m' | 19448
|  |  | Kabel NYA 5 x 2,5 mm² | m' | 51500
|  |  | Kabel NYA 1 x 35 mm² | m' | 71250
|  |  | Kabel NYA 1 x 95 mm² | m' | 181000
| 33 |  | Kabel NYFGBY 2 x 1,5 mm² | m' | 22750
| 34 |  | Kabel NYFGBY 2 x 10 mm² | m' | 60750
| 35 |  | Kabel NYFGBY 2 x 16 mm² | m' | 82000
| 36 |  | Kabel NYFGBY 2 x 2,5 mm² | m' | 30500
| 37 |  | Kabel NYFGBY 2 x 4 mm² | m' | 35200
| 38 |  | Kabel NYFGBY 2 x 6 mm² | m' | 43350
| 40 |  | Kabel NYFGBY 3 x 1,5 mm² | m' | 28500
| 41 |  | Kabel NYFGBY 3 x 10 mm² | m' | 79600
| 42 |  | Kabel NYFGBY 3 x 16 mm² | m' | 128900
| 43 |  | Kabel NYFGBY 3 x 2,5 mm² | m' | 32900
| 44 |  | Kabel NYFGBY 3 x 4 mm² | m' | 49000
| 45 |  | Kabel NYFGBY 3 x 6 mm² | m' | 63500
| 47 |  | Kabel NYFGBY 4 x 1,5 mm² | m' | 29400
| 48 |  | Kabel NYFGBY 4 x 10 mm² | m' | 100600
| 49 |  | Kabel NYFGBY 4 x 120 mm² | m' | 969500
| 50 |  | Kabel NYFGBY 4 x 150 mm² | m' | 1187650
| 51 |  | Kabel NYFGBY 4 x 16 mm² | m' | 159300
| 52 |  | Kabel NYFGBY 4 x 185 mm² | m' | 1470650
| 53 |  | Kabel NYFGBY 4 x 2,5 mm² | m' | 38600
| 54 |  | Kabel NYFGBY 4 x 240 mm² | m' | 1921500
| 55 |  | Kabel NYFGBY 4 x 25 mm² | m' | 247200
| 56 |  | Kabel NYFGBY 4 x 300 mm² | m' | 2392250
| 57 |  | Kabel NYFGBY 4 x 35 mm² | m' | 314750
| 58 |  | Kabel NYFGBY 4 x 4 mm² | m' | 66000
| 59 |  | Kabel NYFGBY 4 x 50 mm² | m' | 411600
| 60 |  | Kabel NYFGBY 4 x 6 mm² | m' | 70200
| 61 |  | Kabel NYFGBY 4 x 70 mm² | m' | 575250
| 62 |  | Kabel NYFGBY 4 x 95 mm² | m' | 743750
| 63 |  | Kabel NYM 2 x 1,5 mm² | m' | 8880
| 64 |  | Kabel NYM 2 x 10 mm² | m' | 49000
| 65 |  | Kabel NYM 2 x 2,5 mm² | m' | 13250
| 66 |  | Kabel NYM 2 x 4 mm² | m' | 19950
| 67 |  | Kabel NYM 2 x 6 mm² | m' | 29000
| 68 |  | Kabel NYM 3 x 1,5 mm² | m' | 11400
| 69 |  | Kabel NYM 3 x 10 mm² | m' | 69200
| 70 |  | Kabel NYM 3 x 2,5 mm² | m' | 21300
| 71 |  | Kabel NYM 3 x 4 mm² | m' | 27000
| 72 |  | Kabel NYM 3 x 6 mm² | m' | 43100
| 73 |  | Kabel NYM 4 x 1,5 mm² | m' | 14400
| 74 |  | Kabel NYM 4 x 10 mm² | m' | 92900
| 75 |  | Kabel NYM 4 x 16 mm² | m' | 150000
| 76 |  | Kabel NYM 4 x 2,5 mm² | m' | 22700
| 77 |  | Kabel NYM 4 x 4 mm² | m' | 37000
| 78 |  | Kabel NYM 4 x 6 mm² | m' | 54400
| 79 |  | Kabel NYMHY 2 x 1,5 mm² | m' | 9300
| 80 |  | Kabel NYMHY 2 x 2,5 mm² | m' | 13900
| 81 |  | Kabel NYMHY 3 x 1,5 mm² | m' | 13400
| 82 |  | Kabel NYMHY 3 x 2,5 mm² | m' | 21300
| 83 |  | Kabel NYMHY 4 x 2,5 mm² | m' | 28700
| 84 |  | Kabel NYY 1 x 10 mm² | m' | 18000
| 85 |  | Kabel NYY 1 x 120 mm² | m' | 246500
| 86 |  | Kabel NYY 1 x 150 mm² | m' | 303000
| 87 |  | Kabel NYY 1 x 16 mm² | m' | 36000
| 88 |  | Kabel NYY 1 x 185 mm² | m' | 377000
| 89 |  | Kabel NYY 1 x 25 mm² | m' | 56000
| 90 |  | Kabel NYY 1 x 250 mm² | m' | 496000
| 91 |  | Kabel NYY 1 x 300 mm² | m' | 619000
| 92 |  | Kabel NYY 1 x 35 mm² | m' | 75000
| 93 |  | Kabel NYY 1 x 4 mm² | m' | 7500
| 94 |  | Kabel NYY 1 x 400 mm² | m' | 786000
| 95 |  | Kabel NYY 1 x 50 mm² | m' | 99600
| 96 |  | Kabel NYY 1 x 500 mm² | m' | 1004400
| 97 |  | Kabel NYY 1 x 6 mm² | m' | 12000
| 98 |  | Kabel NYY 1 x 630 mm² | m' | 1245000
| 99 |  | Kabel NYY 1 x 70 mm² | m' | 142000
| 100 |  | Kabel NYY 1 x 95 mm² | m' | 196500
| 101 |  | Kabel NYY 2 x 1,5 mm² | m' | 12000
| 102 |  | Kabel NYY 2 x 10 mm² | m' | 57500
| 103 |  | Kabel NYY 2 x 16 mm² | m' | 92000
| 104 |  | Kabel NYY 2 x 2,5 mm² | m' | 16560
| 105 |  | Kabel NYY 2 x 4 mm² | m' | 23000
| 106 |  | Kabel NYY 2 x 6 mm² | m' | 35000
| 107 |  | Kabel NYY 3 x 1,5 mm² | m' | 15000
| 108 |  | Kabel NYY 3 x 10 mm² | m' | 74600
| 109 |  | Kabel NYY 3 x 16 mm² | m' | 114000
| 110 |  | Kabel NYY 3 x 2,5 mm² | m' | 21500
| 111 |  | Kabel NYY 3 x 25 mm² | m' | 174900
| 112 |  | Kabel NYY 3 x 35 mm² | m' | 235500
| 113 |  | Kabel NYY 3 x 4 mm² | m' | 33000
| 114 |  | Kabel NYY 3 x 50 mm² | m' | 305700
| 115 |  | Kabel NYY 3 x 6 mm² | m' | 46000
| 116 |  | Kabel NYY 4 x 1,5 mm² | m' | 18600
| 117 |  | Kabel NYY 4 x 10 mm² | m' | 96000
| 118 |  | Kabel NYY 4 x 120 mm² | m' | 1011900
| 119 |  | Kabel NYY 4 x 150 mm² | m' | 1245000
| 120 |  | Kabel NYY 4 x 16 mm² | m' | 148500
| 121 |  | Kabel NYY 4 x 185 mm² | m' | 1552800
| 122 |  | Kabel NYY 4 x 2,5 mm² | m' | 28620
| 123 |  | Kabel NYY 4 x 240 mm² | m' | 2044800
| 124 |  | Kabel NYY 4 x 25 mm² | m' | 228000
| 125 |  | Kabel NYY 4 x 300 mm² | m' | 2550900
| 126 |  | Kabel NYY 4 x 35 mm² | m' | 310500
| 127 |  | Kabel NYY 4 x 4 mm² | m' | 43000
| 128 |  | Kabel NYY 4 x 50 mm² | m' | 412200
| 129 |  | Kabel NYY 4 x 6 mm² | m' | 61000
| 130 |  | Kabel NYY 4 x 70 mm² | m' | 584700
| 131 |  | Kabel NYY 4 x 95 mm² | m' | 805200
|  |  | Kabel STP AWG 18 | m' | 4500
|  |  | Kabel ITC 2x2x0,6 mm2 | m' | 3924
|  |  | Kabel UTP CAT 6 | m' | 1500
|  |  | Kabel Coaxial 7C-2V | m' | 22800
|  |  | Kabel Ladder 500 x100 mm | unit | 494000
|  |  | Kabel Ladder 600 x100 mm | Unit | 535000
|  |  | Kabel Ladder 800 x100 mm | Unit | 569000
|  |  | Kabel Tray 600 x 100 mm Hotdip Galvanized | Unit | 1639000
|  |  | Kabel Tray 600 x100 mm Elektro Galvanized | Unit | 1255500
|  |  | Kabel Tray 600 x 100 mm Powder Coating | Unit | 890000
| 132 |  | Kabel tray 200 x 100 mm | m' | 175000
| 133 |  | Kabel tray 300 x 100 mm | m' | 219000
| 134 |  | Kabel tray 400 x 100 mm | m' | 265000
| 135 |  | Kabel tray 500 x 100 mm | m' | 309000
| 136 |  | Kabel tray 600 x 100 mm | m' | 352000
| 137 |  | Klem kabel tray | buah | 6000
|  |  | Klem 20 mm | buah | 900
| 138 |  | Mur baut kabel tray | buah | 1000
| 139 |  | PVC conduit HI 20 mm² | m' | 4100
|  |  | Flexible Conduit 20 mm | m | 5400
|  |  | PVC conduit HI 32 mm² | m1 | 20000
|  |  | Conduit HI 20 mm | m | 4000
|  |  | Saklar Tunggal | buah | 24000
|  |  | Saklar Ganda | Buah | 33000
|  |  | Saklar Triple | Buag | 76000
|  |  | Grid Switch | Buah | 108000
|  |  | Grid Switch 4 x 2 Gang | buah | 180000
|  |  | Stop Kontak | Buah | 70000
|  |  | Stop Kontak AC | buah | 67900
|  |  | T Dus | buah | 4000
|  |  | Socket Conduit 20 mm | buah | 700
|  |  | Klem 20 mm | buah | 298
|  |  | Isolasi | m | 416
|  |  | lasdop | buah | 580
|  |  | Elbow | buah | 550
|  |  | Fischer S6 + Sekrup | buah | 21.5
|  |  | kWh meter Token 1 Phase | unit | 534000
|  |  | kWh meter Token 3 Phase | unit | 3150000
|  |  | Software sistem kwh meter swakelola prabayar | buah | 2000000
|  |  | PC Server | buah | 33900000
|  |  | Panel Utama Tegangan Menengah | unit | 3100000
|  |  | Panel Utama Tegangan Rendah | unit | 1500000
|  |  | MDP Floor Standing | unit | 4500000
|  |  | MDP Wall Mounted | Unit | 4900000
|  |  | SDP Floor Standing | unit | 3500000
|  |  | SDP Wall Mounted | unit | 3300000
|  |  | Panel Lantai Wall Mounted 800x600x200 | Unit | 3200000
|  |  | Panel Lantai Wall Mounted 600x 400 x200 | unit | 3000000
|  |  | Panel kWh Meter | unit | 2500000
|  |  | Panel Penerang Luar Outdoor termasuk material batu | Unit | 3500000
|  |  | Panel Kontrol Pompa | unit | 5500000
|  |  | Panel Power Gondola termasuk material bantu | unit | 5700000
|  |  | Panel Power Elektronik termasuk material bantu | unit | 3500000
|  |  | Panel Power AHU termasuk material bantu | unit | 4900000
|  |  | Panel Power AC termasuk material bantu | unit | 1700000
|  |  | Panel Power Chiller termasuk material bantu | unit | 2300000
|  |  | Panel Kontrol Power Chiller termasuk material bantu | unit | 2500000
|  |  | Panel Kontrol Power Cooling Tower termasuk material bantu | unit | 1900000
|  |  | Panel Kontrol Fan Presurisasi termasuk material bantu | unit | 2100000
|  |  | MCB Box | unit | 450000
|  |  | Genset Kap : 75kVA Silent Type dan aksesoris | unit | 75000000
|  |  | Genset Kap : 100 kVA Silent Type dan aksesoris | unit | 79000000
|  |  | Genset Kap : 400 kVA Silent Type dan aksesoris | unit | 85000000
|  |  | UPS 5 KVA | unit | 18000000
|  |  | Tangki Solar Harian 500 liter | unit | 4000000
|  |  | Trafo Kap : 630 Kva : Synthetic Oil Ester | unit | 17000000
|  |  | Downlight 5 Inch 14, 5 Watt LED + Aksesoris | buah | 82000
|  |  | Lampu LED E27 10 watt + Aksesoris | buah | 22000
|  |  | Fitting E27 + Aksesoris | buah | 5200
|  |  | Nicad Battery | buah | 110000
|  |  | Lampu LED E27 19 watt | buah | 70500
|  |  | RM TKI 2 x 16 Watt LED | unit | 265000
|  |  | Lampu Sorot LED 100 Watt | unit | 125000
|  |  | Lampu Sorot RGB 30 Watt untuk Outdoor | unit | 34000
|  |  | Pelindung Lampu | unit | 18000
|  |  | Lampu High Bay 100 Watt | unit | 1620000
|  |  | Lampu Eksit LED 3 Watt c/w Battery | buah | 148000
|  |  | Lampu TLED 1 x 14 Watt 2.100 Lumen | buah | 65000
|  |  | Lampu TLED 1 x 24 Watt 2.100 Lumen | buah | 72000
|  |  | Lampu TLED 2 x 24 Watt 2.100 Lumen | buah | 144000
|  |  | Lampu PJU LED 50 Watt | buah | 495000
|  |  | Tiang PJU Kawasan 6-7 m | buah | 2000000
|  |  | Lampu PJU LED 50 Watt + Solar Cell | buah | 700000
|  |  | Lampu Taman 25 Watt +Tiang 1 m | buah | 155000
|  |  | Fitting | buah | 16000
|  |  | Lampu LED 7 Watt | buah | 27000
|  |  | Lampu LED 9 Watt | buah | 34000
|  |  | Lampu Baret 20 Watt | buah | 77000
|  |  | Lampu Baret 32 Watt |  | 97000
|  |  | Lampu Pijar 40 Watt |  | 28000
|  |  | Lampu TL 18 Watt |  | 20000
|  |  | Lampu TLED 18 Watt |  | 30000
|  |  | Lampu TL 36 Watt |  | 25000
|  |  | Lampu TLED 36 Watt |  | 75000
|  |  | Lampu Sport Floodlight Led | buah | 375000
|  |  | Brackket | buah | 11500
|  |  | Junction Box IP Rated | buah | 142000
|  |  | Kabel Fiber Optic Dual Core Single Mode | m' | 11300
|  |  | Pipa HDPE Conduit 20 mm | m' | 3800
|  |  | DMX LED Controller 1 Universe | buah | 1400000
|  |  | Sensor Cahaya | buah | 58000
|  |  | Sensor Gerak | buah | 65900
|  |  | MCP-FA (Semi Addressable 1 Loop) | unit | 26250000
|  |  | Programming, Testing & commisioning | lot | 3500000
|  |  | PC Komputer | Unit | 3500000
|  |  | Alarm Printer | unit | 2500000
|  |  | Report Printer | unit | 1900000
|  |  | Announciator | unit | 2100000
|  |  | Terminal Box Fire Alarm | unit | 265000
|  |  | Smoke Detector Addressable | Unit | 780000
|  |  | Rate of Rise Detector Addressable | unit | 343000
|  |  | Fix Heat Detector Addressable | unit | 318000
|  |  | Smoke Detector Konvensional | unit | 245000
|  |  | Rate of Rise Detector Konvensional | unit | 240000
|  |  | Fix Heat Detector Konvensioanl | unit | 290000
|  |  | Lamp Indicator | unit | 57000
|  |  | Manual Break Glass | unit | 60000
|  |  | Horn Strobe | unit | 175000
|  |  | Fire Fighting Telepon | unit | 135000
|  |  | Alarm Bell | unit | 85000
|  |  | Sirine Module | buah | 650000
|  |  | Control Module | Buah | 350000
|  |  | Relay Module | buah | 103500
|  |  | Isolator Module | buah | 220000
|  |  | Monitor Module | buah | 200000
|  |  | Rectifier | unit | 3500000
|  |  | Power Surge Arrester | unit | 1279000
|  |  | UPS 2 KVA 15 Menit | unit | 3800000
|  |  | UPS 2 KVA 30 Menit | unit | 4100000
|  |  | UPS 2 KVA 1 Jam | unit | 4900000
|  |  | UPS 2 KVA 2 Jam | unit | 5200000
|  |  | UPS 2 KVA 4 Jam | unit | 5700000
|  |  | End of Line Resistor | unit | 20000
|  |  | Patch Panel UTP Cat 6 4 Port | unit | 1540000
|  |  | Wiring Management |  | 110000
|  |  | PoE Switch HUB |  | 273000
|  |  | Network Video Recorder (NVR) Kapasitas 32 Chanel |  | 5500000
|  |  | 8 TB Hardisk |  | 1960000
|  |  | Rak 19" 12 U Lengkap dengan Power Outlet |  | 770000
|  |  | LCD Monitor 32" |  | 2380000
|  |  | Bracket Monitor 32" |  | 88500
|  |  | LCD Monitor 50" |  | 3500000
|  |  | Bracket Monitor 50" |  | 150000
|  |  | Keyboard + Mouse |  | 350000
|  |  | Indoor Fix Dome IP Camera |  | 465000
|  |  | Outdoor Fix Dome IP Camera |  | 504000
|  |  | MDF-SS |  | 1450000
|  |  | Selector Switch c/w Control Panel |  | 850000
|  |  | Power Amplifier 360 Watt |  | 1500000
|  |  | Power Amplifier 240 Watt |  | 1200000
|  |  | Power Amplifier 120 Watt |  | 1000000
|  |  | System Controller (Mixer Pre Amp + Equalizer) |  | 250000
|  |  | VCD/DVD/MP3/Mp4 |  | 250000
|  |  | Automatic Alarm System | unit | 1000000
|  |  | Paging Mic Keypad |  | 640000
|  |  | UPS 1 KVA 4 Jam |  | 2475000
|  |  | Rack Cabinet |  | 670000
|  |  | Terminal Box Tata Suara (TBTS) |  | 75000
|  |  | Ceiling Speaker |  | 680000
|  |  | Wall Speaker |  | 650000
|  |  | Horn Speaker |  | 250000
|  |  | Tiang | m' | 55500
|  |  | MDF 2 x 8 Pair | Unit | 125000
|  |  | MDF 2 x 10 Pair | Unit | 150000
|  |  | Pemasangan 1 Unit PABX Kap: 1 Line 10 Extension | Unit | 1000000
|  |  | Pemasangan 1 Unit PABX Kap: 1 Line 8 Extension | Unit | 870000
|  |  | Terminal Box Telepon |  | 250000
|  |  | Outlet Telepon | unit | 102000
|  |  | Server / Gateway c/w PC, Monitor, Keyboard, Mouse | Unit | 6500000
|  |  | Main Switch HUB 24 Port | unit | 950000
|  |  | Main Switch HUB 12 Port | unit | 650000
|  |  | Router Broadband |  | 550000
|  |  | Fire Wall + Anti Virus |  | 250000
|  |  | Outlet Data |  | 150000
|  |  | Patch Cord |  | 30000
|  |  | Patch Panel 24 Port |  | 500000
|  |  | Wifi Access Point (Wifi 6 Radius 50 M) |  | 1500000
|  |  | Switch Hub 8 Port |  | 250000
|  |  | Media Converter |  | 110000
|  |  | OTB |  | 150000
|  |  | Touch Screen Panel 7" |  | 2300000
|  |  | Touch Screen Panel 10" |  | 2500000
|  |  | Touch Screen Panel 12" |  | 2900000
|  |  | Touch Screen Panel 14" |  | 3200000
|  |  | Wall Mounted Rack 15U |  | 150000
|  |  | Workstation, Meja+Kursi |  | 2550000
|  |  | Connector |  | 2550
|  |  | Splitter TV 6 Port |  | 100000
|  |  | Splitter TV 7 Port |  | 125000
|  |  | Terminal Bocx TV |  | 250000
|  |  | Antena UHF |  | 130000
|  |  | Antena VHF |  | 150000
|  |  | AC Wall Mounted Kap : 5.000 BTUH |  | 3200000
|  |  | AC Wall Mounted Kap : 6.500 BTUH |  | 3800000
|  |  | AC Wall Mounted Kap : 7.000 BTUH |  | 4200000
|  |  | AC Wall Mounted Kap : 9.000 BTUH |  | 4500000
|  |  | AC Wall Mounted Kap : 12.000 BTUH |  | 5300000
|  |  | AC Wall Mounted Kap : 24.000 BTUH |  | 7600000
|  |  | AC Wall Mounted Kap : 35.000 BTUH |  | 10000000
|  |  | Ceiling Fan, 50 CFM |  | 900000
|  |  | Ceiling Fan, 75 CFM |  | 1200000
|  |  | Ceiling Fan, 100 CFM |  | 1350000
|  |  | Ceiling Fan, 200 CFM |  | 1500000
|  |  | Inline Fan, 500 CFM |  | 1300000
|  |  | Inline Fan, 700 CFM |  | 1700000
|  |  | Axial Fan ; 2.600 CFM |  | 780000
|  |  | Axial Fan ; 2.800 CFM |  | 860000
|  |  | Axial Fan ; 3.200 CFM |  | 995000
|  |  | Axial Fan ; 3.500 CFM |  | 1020000
|  |  | Axial Fan ; 4.000 CFM |  | 1350000
|  |  | Axial Fan ; 5.500 CFM |  | 1700000
|  |  | Rotary Fan |  | 750000
|  |  | Ceiling Fan Rotary |  | 1500000
|  |  | Bifurcated Fan; 1.500 CFM |  | 8300000
|  |  | Propeller Fan, 75 CFM |  | 1800000
|  |  | Propeller Fan, 100 CFM |  | 2100000
|  |  | Propeller Fan, 150 CFM |  | 2300000
|  |  | Propeller Fan, 370 CFM |  | 250000
|  |  | Propeller Fan, 375 CFM |  | 2900000
|  |  | Propeller Fan, 500 CFM |  | 3500000
|  |  | Propeller Fan, 600 CFM |  | 3900000
|  |  | Propeller Fan, 1200 CFM |  | 4500000
|  |  | Intake Grille 600 x 300 mm |  | 95000
|  |  | Intake Grille 650 x 350 mm |  | 115000
|  |  | Intake Grille 800 x 350 mm |  | 130000
|  |  | Intake Grille 800 x 400 mm |  | 145000
|  |  | Intake Louvre 700 x 400 mm |  | 135000
|  |  | Fan Louvre 750 x 400 mm |  | 150000
|  |  | Fan Louvre 900 x 500 mm |  | 220000
|  |  | Fan Louvre 1.000 x 400 mm |  | 250000
|  |  | Fan Louvre 1.000 x 450 mm |  | 270000
|  |  | Exhaust Grille 150 x 150 mm |  | 140000
|  |  | Exhaust Grille 200 x 200 mm |  | 160000
|  |  | Exhaust Grille 600 x 300 mm |  | 200000
|  |  | Exhaust Grille 650 x 350 mm |  | 230000
|  |  | Exhaust Grille 900 x 400 mm |  | 300000
|  |  | Exhaust Louvre |  | 450000
|  |  | ZINK BJLS |  | 222000
|  |  | Flinkote | lot | 56500
|  |  | finish Cat | lot | 92000
|  |  | Hanger + Support | lolt | 55000
MATERIAL SISTEM PEMBUMIAN
|  |  | Bak Kontrol Pemeriksaan dari Batu Bata 45 x 45 x 45 cm + Tutup Beton 45 x 45 x 10 cm | buah | 829900
|  |  | Terminal Busbar 300 x 50 x 5 mm | buah | 135000
|  |  | Batang Tembaga Pembumian Dia.5/8” (kedalaman min. 12 m) | batang | 1135000
|  |  | Pantek (kedalaman min. 12 m) | lot | 245000
|  |  | Kabel BC 95 mm2 | m | 145000
|  |  | Kabel Skun 95 mm2 | m | 26400
|  |  | Rod Coupling | buah | 130000
|  |  | Material Bantu | lot | 50000
|  |  | Batang Tembaga Pembumian Dia.3/4” (kedalaman min. 12 m) | batang | 1666000
|  |  | Air Terminal | unit | 1634000
|  |  | Base Air Terminal | unit | 587600
|  |  | DC Clip Non Metalic Clamp | unit | 13500
|  |  | Square Tape Clamp | unit | 55000
|  |  | Bimetallic Connector | unit | 35000
|  |  | Grounding Test Box | unit | 492000
|  |  | 5/8" Rod Coupling | unit | 45000
|  |  | 5/8" Driving Stud | unit | 83000
|  |  | Rod to Cable Clamp (Type GUV) | unit | 252900
|  |  | Polymer Inspection Pit | unit | 530000
|  |  | Coupling Bonding Grounded Rod 70 mm2 | unit | 2040000
|  |  | Clamp BC L ukuran BC 70 mm2 | unit | 25500
|  |  | Clamp PVC 1" | unit | 1500
|  |  | Copper Air Terminal Base 15 mm |  | 189000
|  |  | 15x500 mm Aluminium Air Rod |  | 160000
|  |  | 15x500 mm Copper Air Rod |  | 582000
|  |  | 25x3 mm Bare Aluminium Tape | m' | 58620
|  |  | 5/8" x 1800 mm Extensible Copperbond Rod | buah | 496000
|  |  | 5/8" Copperbond Rod | buah | 185000
|  |  | Grounding Rod Gip 1" Panjang 1 m | buah | 142500
|  |  | Grounding Rod Gip 1" Panjang 2 m | buah | 285000
|  |  | Exothermic Welding | buah | 185000
|  |  | Surge Arrester 1 Phase (15 KA) | unit | 690000
|  |  | Surge Arrester 3 Phase (15 KA) | unit | 962000
MATERIAL LAIN-LAIN
| 1 |  | Air | liter | 200
|  |  | Banner plastik 0.6x0.8 m2 | m2 | 100000
| 2 |  | Air (m3) | m3 | 50000
| 3 |  | Akrilik 4 mm | m2 | 179000
| 4 |  | Alang-alang | ikat | 30000
| 5 |  | Alat tulis | buah | 68600
| 6 |  | Aluminium foil | m2 | 10000
| 7 |  | Aluminium foil double side | m2 | 11000
| 8 |  | Amplas | lembar | 3900
| 9 |  | Baja ringan C75 x 0,75 mm | batang | 77200
|  |  | Baja ringan C75 x 0,75 mm (permeter) | m | 12866.6667
|  |  | Baja Profil | kg | 16480
| 10 |  | Baja ringan C75 x 0,8 mm | batang | 82400
| 11 |  | Baja ringan C75 x 1,00 mm | batang | 106000
| 12 |  | Baja ringan C75 x 1,00 mm (m) | m' | 17667
| 13 |  | Bata Ringan (ukuran 60x20x10 cm) | m3 | 755000
| 14 |  | Batu Andesit Bakar 10x10, t=3cm | Unit | 145000
| 15 |  | Batu Andesit Bakar 30x30, t=3cm | Unit | 170000
| 16 |  | Batu apung | kg | 6100
| 17 |  | Bollard Besi Tempa (BL1) | unit | 1262500
| 18 |  | Bollard Besi Tempa (BL2) | unit | 1040000
| 19 |  | Bollard cast iron (tinggi 1,2m ; Ø bawah 5" ; Ø atas 4") | buah | 2626500
| 20 |  | Bollard stainless steel (tinggi 1m ; Ø 4") | buah | 555600
| 21 |  | Bubuk poles | kg | 180000
|  |  | Aspal | kg | 1200
| 22 |  | Coldmix (Aspal Tambal Dingin) 25 kg | Zak | 225000
| 23 |  | Cutting sticker | m2 | 100000
| 24 |  | Epoxy resin grout | kg | 216700
| 25 |  | Formica | lembar | 51400
| 26 |  | Formika | lembar | 170000
| 27 |  | Gebalan Rumput Jenis Lamuran | m² | 10600
| 28 |  | Glasswool tebal 8 cm | m2 | 29167
| 29 |  | Guardrail | m' | 761200
| 30 |  | Hebel Block (ukuran 60x20x15 cm) | buah | 20200
| 31 |  | Huruf/letter timbul stainless steel | buah | 9200
| 32 |  | Ijuk | m3 | 39700
| 33 |  | Insulasi foam | m2 | 70000
| 34 |  | Jaringan udara (LVTC 2x15 mm) | unit | 2156800
| 35 |  | Jendela type J1 | unit | 2740500
| 36 |  | Jendela type J2 | unit | 5481000
| 37 |  | Joint Sealent | kg | 37300
| 38 |  | Kapur | m3 | 263700
| 39 |  | Kapur padam | kg | 7000
| 40 |  | Karung goni | m2 | 14500
| 41 |  | Karung plastik | buah | 3900
| 42 |  | Kisdam (sewa sheet pile selama 2 bulan) | batang | 710500
| 43 |  | Lem Aibon | kg | 42500
| 44 |  | Lem epoxy | kg | 145000
| 45 |  | Lem kayu | kg | 16400
| 46 |  | Lem vinyl | kg | 36900
|  |  | Lem Karpet | kg | 75000
| 47 |  | Lethering akrilik tinggi 100 tebal 20 cm | buah | 1167200
| 48 |  | Lethering akrilik tinggi 25 tebal 5 cm | buah | 140000
| 49 |  | Lethering akrilik tinggi 45 tebal 20 cm | buah | 525200
| 50 |  | Lethering akrilik tinggi 70 tebal 20 cm | buah | 817000
| 51 |  | Lis profil beton (50 cm) | buah | 8000
| 52 |  | Mortar Acian Bata Ringan | zak | 99600
| 53 |  | Mortar Perekat Bata Ringan | zak | 85600
| 54 |  | Mortar Plesteran Bata Ringan | zak | 82600
| 55 |  | Mortar siap pakai | kg | 1850
|  |  | Mortar Skimcoat | kg | 5070
| 56 |  | Nako per daun | buah | 8700
| 57 |  | Pasir Ottawa | Zak | 515000
| 58 |  | Pemasangan lantai tempered laminated glass Jemabatan Kaca | Unit | 107070707
| 59 |  | Pen akrilik | buah | 7000
| 60 |  | Perekat untuk wallpaper | kg | 36800
| 61 |  | Pintu lipat (folding door) bahan plastik/PVC | m2 | 215000
| 62 |  | Pintu type P1 | unit | 4689300
| 63 |  | Pipa screen pvc Ø 4" | m¹ | 94600
| 64 |  | Pipa stainless steel diameter 0,5 " panjang 6 m | batang | 1152000
| 65 |  | Pipa stainless steel diameter 0,75 " panjang 6 m | batang | 1253500
| 66 |  | Pipa stainless steel diameter 1 " panjang 6 m | batang | 1598600
| 67 |  | Pipa stainless steel diameter 1,5 " panjang 6 m | batang | 1877700
| 68 |  | Pipa stainless steel diameter 2 " panjang 6 m | batang | 2461300
| 69 |  | Pipa stainless steel diameter 2,5 " panjang 6 m | batang | 3045000
| 70 |  | Pipa stainless steel diameter 3 " panjang 6 m | batang | 4403200
| 71 |  | Plastik aerator | buah | 15900
| 72 |  | Prasasti marmer 20x20 | Unit | 120000
| 73 |  | Ramset | buah | 3200
| 74 |  | Recorder paper | set | 174100
| 75 |  | Rel pintu dorong | buah | 243700
| 76 |  | Reng baja ringan | batang | 33900
|  |  | Reng baja ringan | m | 6000
| 77 |  | Roster 10 x 20 cm | buah | 11300
| 78 |  | Roster 15 x 25 cm | buah | 19300
| 79 |  | Roster 15 x 30 cm | buah | 19800
| 80 |  | Roster 20 x 20 cm | buah | 13100
| 81 |  | Roster 25 x 25 cm | buah | 16500
| 82 |  | Roster 30 x 30 cm | buah | 20500
| 83 |  | Roster/terawang | buah | 21500
| 84 |  | Rumput sintetis uk. 1mx1m tebal 2 cm | buah | 149300
| 85 |  | Sabun | Kg | 19400
| 86 |  | Screen low carbon | m¹ | 549300
| 87 |  | Screen stainless steel ø 4" | m¹ | 1137800
| 88 |  | Sealant | tube | 33100
| 89 |  | Sealant | tube | 33500
| 90 |  | Sealant kaca | kg | 32100
| 91 |  | Sealtape | buah | 5700
| 92 |  | Semen Sika | Zak | 163900
| 93 |  | Septic tank pabrikasi 1000 liter | buah | 3605000
| 94 |  | Septic tank pabrikasi 1200 liter | buah | 5150000
| 95 |  | Septic tank pabrikasi 2000 liter | buah | 9785000
| 96 |  | Septic tank pabrikasi 800 liter | buah | 2629500
| 97 |  | Sesek bambu | lembar | 19100
| 98 |  | Signage RMJ | unit | 1987300
| 99 |  | Sitting Group (cast iron, kayu) | unit | 2389300
| 100 |  | Skrup fixer | buah | 1600
| 101 |  | Soda api | kg | 17900
| 102 |  | Strorox-100 | kg | 40000
| 103 |  | Tali ijuk | kg | 8200
|  |  | Tali Ijuk | m' | 200
| 104 |  | Terpal | m2 | 12000
| 105 |  | Tiang Bolard (Bollard cast iron) tinggi 1,2 m; ø bawah 5"; ø atas 4" | buah | 1429100
| 106 |  | Venetions blinds dan vertical blinds (tirai) | m2 | 7400
| 107 |  | Wallpaper | m' | 13500
| 108 |  | Waterstop lebar 150 mm | m' | 75000
| 109 |  | Waterstop lebar 200 mm | m' | 94000
| 110 |  | Waterstop lebar 250 mm | m' | 136000
| 111 |  | Wax | kg | 130000
|  |  | Paving Block Tebal 6 cm fc 20 Mpa | m2 | 70000
|  |  | Pasir Filler | m3 | 300000
|  |  | Paving Block Tebal 6 cm fc 25 Mpa | m2 | 82000
|  |  | Paving Block Tebal 8 cm fc 20 Mpa | m2 | 85000
|  |  | Paving Block Tebal 8 cm fc 25 Mpa | m2 | 97000
|  |  | Stepping Band Lebar 15 mm | m | 8570
|  |  | Palet Kayu uk. 120x120x10 cm | buah | 123000
|  |  | Geotextile >100 gr/m2 | m2 | 17500
|  |  | Geotextile >400 gr/m2 | m2 | 21000
|  |  | Geomembran | m2 | 18950
|  |  | Geosynthetic Clay Liner | m2 | 25000
|  |  | Bentonite | kg | 25000
MATERIAL LANSEKAP
|  |  | Pupuk Organik | m3 | 178000
|  |  | Kompos | m3 | 165000
|  |  | Pohon kecil Anggur terompet | buah | 18000
|  |  | Anti Rayap tanah | kg | 28500
|  |  | Pohon kecil Pucuk merah | buah | 50000
|  |  | Pohon sedang Ketapang Kencana | buah | 150000
|  |  | Pohon sedang Tabebuya | buah | 450000
|  |  | Pohon Besar Kamboja | buah | 550000
|  |  | Pohon Besar Beringin | buah | 2900000
|  |  | Pohon Besar Pulai | buah | 5390000
|  |  | Pohon Besar Trembesi | buah | 650000
|  |  | Palem Kecil Palem Wregu | buah | 15000
|  |  | Palem Kecil Palem Kuning | buah | 45000
|  |  | Palem Besar Palem Ekor Tupai | buah | 230000
|  |  | Palem Besar Kelapa | buah | 445000
|  |  | Palem Besar Palem Botol |  | 460000
|  |  | Palem Besar Palem Sadeng |  | 510000
|  |  | Semak Pacing | buah | 1900
|  |  | Semak Capit Udang |  | 2100
|  |  | Penutup Tanah Kacang Hias |  | 2500
|  |  | Rumput |  | 2900
|  |  | Matras Tipe I, Termasuk angkur / penguat matras | m2 | 5600
|  |  | Perekat Campuran Hydroseeding | kg | 16000
|  |  | Bibit Vegetasi (Biji Rumput) | kg | 80000
|  |  | Mulsa | kg | 35000
|  |  | Pupuk anorganik | kg | 18000
|  |  | Pupuk anorganik (ex: NPK) | m3 | 180000
|  |  | Pupuk anorganik cair (ex: NPK) | M3 | 15000000
|  |  | Perekat Matras Perkuatas | kg | 18000
|  |  | Matras Tipe II, Termasuk angkur / penguat matras | m2 | 7500
|  |  | Matras Tipe III, Termasuk angkur / penguat matras |  | 9500
|  |  | Bibit Vegetasi (Biji Legume Crop Cover/LCC) | kg | 166000
|  |  | Material Organik | m3 | 10500
|  |  | Kapur | kg | 3100
|  |  | Pasir | m3 | 250000
|  |  | sulfur | kg | 12000
|  |  | Air Bersih | liter | 550
|  |  | Fungisida/Insektisida | kg | 430000
|  |  | Cat Minyak | liter | 48500
|  |  | Tong Sampah 2 tabung | buah | 340000
|  |  | Besi Hollow 30x60 | m3 | 13700
| III |  | SEWA PERALATAN
| 1 |  | Alat bantu | set | 50000
| 2 |  | Asphalt Distributor | jam | 307300
| 3 |  | Asphalt finisher | jam | 602500
| 4 |  | Asphalt liquid mixer 1000 ℓ | jam | 61100
| 5 |  | Asphalt mixing plant | jam | 6253800
| 6 |  | Asphalt sprayer 850 ℓ | jam | 74900
| 7 |  | Bender baja beton | hari | 850000
| 8 |  | Blending equipment | jam | 235000
| 9 |  | Bore pile machine | jam | 476900
| 10 |  | Bulldozer 100-150 HP | jam | 912500
| 11 |  | Chain saw | jam | 60200
| 12 |  | Chainsaw 20”; 5,5HP | hari | 300000
| 12 |  | Chainsaw 30”; 7,5HP | hari | 300000
| 13 |  | Cold milling machine | jam | 648500
| 14 |  | Compressor 4000-6500 ℓ\m | jam | 185500
| 15 |  | Compressor bor | unit | 700000
| 16 |  | Concrete mixer 350 ℓ | jam | 94600
| 17 |  | Concrete mixer 500 ℓ | jam | 103400
| 18 |  | Concrete mixer truck 5 m³ | jam | 576100
| 19 |  | Concrete pan mixer | jam | 800700
| 20 |  | Concrete pump | jam | 296800
| 21 |  | Concrete slip form paver | jam | 582400
| 22 |  | Concrete vibrator | hari | 800000
| 23 |  | Crane on track 35 ton | jam | 440800
| 24 |  | Crane on wheel 10-15 ton | jam | 359800
| 25 |  | Cutter baja beton | hari | 800000
| 26 |  | Cutting machine | jam | 55100
| 27 |  | Depresiasi alat compressor | hari | 425000
| 28 |  | Depresiasi mesin pompa uji | hari | 42000
| 29 |  | Depresiasi peralatan pemboran | hari | 265000
| 30 |  | Dump truck 1 | jam | 556100
| 30 |  | Dump truck 2 | jam | 556100
| 30 |  | Dump truck 3 | jam | 556100
| 30 |  | Dump truck 20 ton | jam | 556100
| 31 |  | Dump truck 3,5 ton | jam | 304800
| 32 |  | Dump truck 40 ton | jam | 676500
| 33 |  | Dump truck 7,5 ton | jam | 344400
|  |  | Flat deck truck 7 ton | hari | 2700000
|  |  | Hoist 1 ton | hari | 180000
| 34 |  | Excavator 95 HP | jam | 480000
|  |  | Excavator | Hari | 5150000
| 34 |  | Excavator 80-140 HP | jam | 668200
| 35 |  | Flat bed truck 3-4 m³ | jam | 465100
| 36 |  | Generator set 135 KVA | jam | 410200
| 37 |  | Jack hammer | hari | 350000
| 38 |  | Jack hammer + genset | hari | 2300000 | pekerjaan pembongkaran
|  |  | Sewa Genset | hari | 150000
| 39 |  | Logging | unit | 280000
| 40 |  | Mata bor auger 20 cm | hari | 100000
| 41 |  | Mata bor auger 30 cm | hari | 170000
| 42 |  | Mata bor auger 40 cm | hari | 250000
| 43 |  | Mata bor auger 50 cm | hari | 340000
| 44 |  | Mesin bor | unit | 450000
| 45 |  | Mesin gilas 2 roda 6 - 10 ton | jam | 325000
| 46 |  | Mesin gilas 3 roda 6 - 10 ton | jam | 350000
| 47 |  | Mesin gilas roda karet 8 - 10 ton | jam | 415000
| 48 |  | Mesin kerek | unit | 50000
| 49 |  | Mesin poles | hari | 150000
| 50 |  | Mesin trowel | jam | 45000
| 51 |  | Motor grader >100 HP | jam | 548600
| 52 |  | Pedestrian Roller | jam | 99800
| 53 |  | Pile driver + hammer 2,5 ton | jam | 153400
| 54 |  | Pneumatic tire roller 8-10 ton | jam | 491000
| 55 |  | Pompa beton ∅ 2,5", 75KW; 120 bar, T= 50 m'/H=80 m’ | hari | 6600000
| 56 |  | Pompa beton ∅ 2,5",20 KW; 20 bar, T = 18 m' | hari | 6300000
| 57 |  | Pompa beton ∅ 3",140KW; 180 bar, T = 75 m' / H=150 m' | hari | 8000000
| 58 |  | Pompa beton φ 1,5";5 KW; 8 bar; T = 5 m' | hari | 6000000
| 59 |  | Pompa injeksi | unit | 300000
| 60 |  | Pompa tangan | unit | 160000
| 61 |  | Road Marking Machine | jam | 491000
| 62 |  | Sewa alat cutting machine | hari | 25000
| 63 |  | Sewa alat las | hari | 25000
|  |  | Alat las listrik | jam | 3125
|  |  | Mesin Las Gotextile | hari | 25000
|  |  | Kunci Momen | hari | 20000
| 64 |  | Sewa bor horisontal | hari | 150000
| 65 |  | Sewa Scaffolding :
|  |  | #NAME? | bulan | 8800
|  |  | #NAME? | bulan | 8300
|  |  | #NAME? | bulan | 5400
|  |  | #NAME? | bulan | 4100
|  |  | #NAME? | bulan | 3800
|  |  | #NAME? | bulan | 1500
|  |  | #NAME? | bulan | 4100
|  |  | #NAME? | bulan | 4300
|  |  | #NAME? | bulan | 4100
|  |  | #NAME? | bulan | 4300
|  |  | #NAME? | bulan | 8500
|  |  | #NAME? | bulan | 7700
|  |  | #NAME? | bulan | 26900
|  |  | - ScaffoldingPipe brancing 3 m | bulan | 8800
|  |  | - Scaffolding Pipe brancing 6 m | bulan | 17600
|  |  | #NAME? | bulan | 5100
|  |  | #NAME? | bulan | 64300
|  |  | Sewa Scaffolding | hari | 586.6667
|  |  | Sewa Gondola | hari | 322000
|  |  | Sewa Pipe Support | hari | 850
| 66 |  | Stamper | jam | 35000
|  |  | Stamper Kodok 150 kg | Hari | 250000
|  |  | Stamper Kuda | hari | 290000
|  |  | Stamper D-Drum | hari | 310000
|  |  | Stamper Smooth_Drum | hari | 350000
| 67 |  | Stang bor, batang bor dia. 1-1/4" | hari | 95000
| 68 |  | Stone crusher | jam | 799500
| 69 |  | Tandem roller 6-8 ton | jam | 469500
| 70 |  | Theodolit | hari | 150000
| 71 |  | Three wheel roller | jam | 262300
|  |  | P. Tyre Roller | jam | 275000
| 72 |  | Tower crane arm 30 m | hari | 3442900
|  |  | Crane | hari | 3442900
|  |  | Crane | jam | 430000
| 73 |  | Transportasi peralatan drailler | unit | 500000
| 74 |  | Vibratory plate tamper | jam | 58800
| 75 |  | Vibratory roller 1 ton | jam | 95000
| 76 |  | Vibratory roller 5-8 ton | jam | 392200
| 77 |  | Water pump 70-100 mm | jam | 71700
| 78 |  | Water tanker truck 3000-4000 ℓ | jam | 255200
|  |  | Water Truck | hari | 1550000
| 79 |  | Waterpass | hari | 75000
| 80 |  | Wheel loader | jam | 472400
|  |  | AMP | Jam | 3981125
|  |  | Asphalt Finisher | Jam | 450000
| 80 |  | Wheel loader 1,0-1,6 m³ | jam | 472400
| 81 |  | Alat pancang Hammer 0.5 ton | hari | 350000
|  |  | Alat Pancang Mini Pile | hari | 250000
|  |  | Alat pancang Hidraulik Pile Driver | hari | 487000
| 82 |  | Alat penyambung tiang pancang dolken | hari | 350000
|  |  | Alat Penyambung Balok | buah | 200000
|  |  | Alat Penyambung Beton | buah | 250000
|  |  | Alat sambung kayu terbuat dari baja | buah | 250000
|  |  | Sepatu pancang beton | buah | 124500
|  |  | Sepatu Pancang | buah | 135000
|  |  | Crawler Crane + Ladder | jam | 500000
|  |  | Driver Hammer | jam | 50000
|  |  | Sewa Mesin Hydroseeding 2000L | liter | 350000
| 83 |  | Angkur/mur/baut | set | 45000
|  |  | Angkur M16 | buah | 18500
| 84 |  | Beton Neser | batang | 52000
| 85 |  | BP (Biaya Penyambungan) | VA | 969
| 86 |  | Cutting stiker + pasang | buah | 15000
| 87 |  | Gergaji besi | buah | 3500
| 88 |  | GIL (Gambar Instalasi Langganan), administrasi pemasangan | VA | 850
| 89 |  | Linggis (baja keras) | buah | 30000
| 90 |  | Mesin bor (jam) | jam | 85000
| 91 |  | Molen beton mixer 350 liter | hari | 300000
| 92 |  | Pahat beton (baja keras) | buah | 15000
| 93 |  | Palu/godam (baja keras) | buah | 25000
| 94 |  | Perapian lokasi kerja | ls | 20000
| 95 |  | Pisau Gerinda | buah | 52000
| 96 |  | Pompa Air, diesel 10 KW | hari | 500000
| 97 |  | Pompa Air, diesel 20 KW | hari | 1000000
| 98 |  | Pompa Air, diesel 5 KW | hari | 250000
|  |  | Pompa Sedot | hari | 280000
|  |  | Pompa Sedot Pasir | hari | 280000
|  |  | Pompa Lumpur | hari | 260000
|  |  | Mobil Sedot Lumpur | Jam | 67500
|  |  | Boom Lift | hari | 3300000
| 99 |  | Pompa submesible | unit | 1920000
| 100 |  | Pressure grout machine 30 KW; 60 -75 bar (D) | jam | 42000
| 101 |  | Sewa alat cutting machine | hari | 44000
| 102 |  | Sewa bekisting | hari | 7500
| 103 |  | Sewa bekisting rigid | hari | 7500
| 104 |  | Sewa bor horisontal | hari | 150000
| 105 |  | Sewa mobil crane | hari | 1450000
| 106 |  | Sewa mobil crane kapasitas 15 Ton | hari | 3400000
| 107 |  | Sewa mobil crane kapasitas 25 Ton | hari | 6250000
| 108 |  | Sewa mobil crane kapasitas 5 Ton | hari | 1450000
| 109 |  | Sewa tangga 7 meter | buah | 50000
| 110 |  | Sewa tangga 7 meter | hari | 50000
|  |  | Tandon Air kap. 2 m3 | hari | 25000
|  |  | Tangga Service | buah | 1144000
| 111 |  | SLO (Sertifikat Laik Operasi) | VA | 30
| 112 |  | Tripod tinggi 5 m | hari | 250000
| 113 |  | Truck Crane 5 ton | jam | 525000
| 114 |  | UJL (Uang Jaminan Langganan) | VA | 165
| 115 |  | Sewa casing PVC dia. 20 cm | m | 25000
| 116 |  | Sewa casing pipa baja dia. 30 cm | m | 30700
| 117 |  | Sewa casing pipa baja dia. 40 cm | m | 43500
| 118 |  | Sewa casing pipa baja dia. 50 cm | m | 55800
| 119 |  | Pengelasan | cm | 332
|  |  | Baja Strip | kg | 28000
LAIN-LAIN
|  |  | Sewa Lahan | m2 | 1000000

## Persiapan
1.1 | PEKERJAAN PERSIAPAN
1.1.1 | Pembuatan Pagar Proyek
1.1.1.1 | Pembuatan 1 m’ pagar sementara dari kayu tinggi 2 meter | [6 empty] | 787300 | 799800
No | Uraian | Kode | Sat. | Koefisien | Harga Satuan (Rp) |  | Jumlah Harga (Rp)
A | TENAGA KERJA | [7 empty] | Catatan:
1 | Pekerja | L.01 | OH | 0.6 | 100000 |  | 60000 |  | Biaya Umum dan Keuntungan | 10%
2 | Tukang kayu | L.02 | OH | 0.2 | 145000 |  | 29000
3 | Tukang batu | L.02 | OH | 0.2 | 145000 |  | 29000
4 | Kepala tukang | L.03 | OH | 0.04 | 175000 |  | 7000
5 | Mandor | L.04 | OH | 0.013 | 200000 |  | 2600
JUMLAH HARGA TENAGA KERJA | [6 empty] | 127600
B | BAHAN
1 | Kaso 5/7 kayu kelas II |  | m3 | 0.0387 | 10214200 |  | 395289.54
2 | Papan Kayu ukuran 2/20 cm |  | m3 | 0.0396 | 2500000 |  | 99000
3 | Paku biasa 5 inchi |  | kg | 0.5872 | 20000 |  | 11744
4 | Semen Portland (PC) |  | kg | 26.406 | 1300 |  | 34327.8
5 | Pasir Beton |  | kg | 61.56 | 300 |  | 18468
6 | Kerikil |  | kg | 83.349 | 210 |  | 17503.29
7 | Air |  | liter | 17.415 | 200 |  | 3483
8 | Residu |  | liter | 0.4 | 21000 |  | 8400
JUMLAH HARGA BAHAN | [6 empty] | 588215.63
C | PERALATAN
JUMLAH HARGA ALAT | [6 empty] | 0
D | Jumlah (A+B+C) | [5 empty] | 715815.63
E | Biaya Umum dan Keuntungan 10%-15% x D |  |  |  | 10% |  | 71581.563
F | Harga Satuan Pekerjaan (D+E) | [5 empty] | 787397.193
1.1.1.2 | Pembuatan 1 m’ pagar sementara dari seng gelombang rangka kayu tinggi 2 meter | [6 empty] | 635500 | 639300
No | Uraian |  | Sat. | Koefisien | Harga Satuan (Rp) |  | Jumlah Harga (Rp)
A | TENAGA KERJA
1 | Pekerja | L.01 | OH | 0.25 | 100000 |  | 25000
2 | Tukang kayu | L.02 | OH | 0.125 | 145000 |  | 18125
3 | Tukang batu | L.02 | OH | 0.125 | 145000 |  | 18125
4 | Kepala tukang | L.03 | OH | 0.025 | 175000 |  | 4375
5 | Mandor | L.04 | OH | 0.008 | 200000 |  | 1600
JUMLAH HARGA TENAGA KERJA | [6 empty] | 67225
B | BAHAN
1 | Kaso 5/7 kayu kelas II |  | m3 | 0.031 | 10214200 |  | 316640.2
2 | Seng gelombang |  | lembar | 1.3125 | 85000 |  | 111562.5
3 | Paku biasa 5 inchi |  | kg | 0.4271 | 20000 |  | 8542
4 | Semen Portland (PC) |  | kg | 26.406 | 1300 |  | 34327.8
5 | Pasir beton |  | kg | 61.56 | 300 |  | 18468
6 | Kerikil |  | kg | 83.349 | 210 |  | 17503.29
7 | Air |  | liter | 17.415 | 200 |  | 3483
JUMLAH HARGA BAHAN | [6 empty] | 510526.79
C | PERALATAN
JUMLAH HARGA ALAT | [6 empty] | 0
D | Jumlah (A+B+C) | [5 empty] | 577751.79
E | Biaya Umum dan Keuntungan 10%-15% x D |  |  |  | 10% |  | 57775.179
F | Harga Satuan Pekerjaan (D+E) | [5 empty] | 635526.969
1.1.1.3 | Pembuatan 1 m’ pagar sementara dari kawat duri tinggi 2 meter | [6 empty] | 378200
No | Uraian |  | Sat. | Koefisien | Harga Satuan (Rp) |  | Jumlah Harga (Rp)
A | TENAGA KERJA
1 | Pekerja | L.01 | OH | 0.308 | 100000 |  | 30800
2 | Tukang kayu | L.02 | OH | 0.154 | 145000 |  | 22330
3 | Tukang batu | L.02 | OH | 0.154 | 145000 |  | 22330
4 | Kepala tukang | L.03 | OH | 0.031 | 175000 |  | 5425
5 | Mandor | L.04 | OH | 0.01 | 200000 |  | 2000
JUMLAH HARGA TENAGA KERJA | [6 empty] | 82885
B | BAHAN
1 | Kaso 5/7 kayu kelas II |  | m3 | 0.0139 | 10214200 |  | 141977.38
2 | Kawat duri |  | m' | 20.4457 | 1750 |  | 35779.975
3 | Paku biasa 5 inchi |  | kg | 0.4715 | 20000 |  | 9430
4 | Semen Portland (PC) |  | kg | 26.406 | 1300 |  | 34327.8
5 | Pasir beton |  | kg | 61.56 | 300 |  | 18468
6 | Kerikil |  | Kg | 83.349 | 210 |  | 17503.29
7 | Air |  | liter | 17.415 | 200 |  | 3483
JUMLAH HARGA BAHAN | [6 empty] | 260969.445
C | PERALATAN
JUMLAH HARGA ALAT | [6 empty] | 0
D | Jumlah (A+B+C) | [5 empty] | 343854.445
E | Biaya Umum dan Keuntungan 10%-15% x D |  |  |  | 10% |  | 34385.4445
F | Harga Satuan Pekerjaan (D+E) | [5 empty] | 378239.8895
1.1.1.4 | Pembuatan 1 m’ pagar sementara seng gelombang rangka baja L.40.40.4 tinggi pagar 1.8 meter | [6 empty] | 428900 | 639300
No | Uraian |  | Sat. | Koefisien | Harga Satuan (Rp) |  | Jumlah Harga (Rp)
A | TENAGA KERJA
1 | Pekerja | L.01 | OH | 0.2 | 100000 |  | 20000
2 | Tukang besi | L.02 | OH | 0.1 | 145000 |  | 14500
3 | Tukang batu | L.02 | OH | 0.1 | 145000 |  | 14500
4 | Mandor | L.04 | OH | 0.02 | 200000 |  | 4000
JUMLAH HARGA TENAGA KERJA | [6 empty] | 53000
B | BAHAN
2 | Seng gelombang bjls 30 panjang 180 cm |  | lembar | 1.2 | 73300 |  | 87960
3 | Baja L 40.40.4 |  | kg | 13.5 | 14840 |  | 200340
4 | Kawat seng 3mm |  | kg | 0.3 | 18800 |  | 5640
5 | Pasangan batu ukuran 20/50 t=40cm |  | m3 | 0.15 | 286500 |  | 42975
JUMLAH HARGA BAHAN | [6 empty] | 336915
C | PERALATAN
JUMLAH HARGA ALAT | [6 empty] | 0
D | Jumlah (A+B+C) | [5 empty] | 389915
E | Biaya Umum dan Keuntungan 10%-15% x D |  |  |  | 10% |  | 38991.5
F | Harga Satuan Pekerjaan (D+E) | [5 empty] | 428906.5
1.1.1.5 | Pembuatan 1 m2 pagar BRC Galvanis | [6 empty] | 17400
No | Uraian |  | Sat. | Koefisien | Harga Satuan (Rp) |  | Jumlah Harga (Rp)
A | TENAGA KERJA
1 | Pekerja | L.01 | OH | 0.042 | 100000 |  | 4200
2 | Tukang kayu | L.02 | OH | 0.04 | 145000 |  | 5800
3 | Kepala tukang | L.03 | OH | 0.004 | 175000 |  | 700
4 | Mandor | L.04 | OH | 0.001 | 200000 |  | 200
JUMLAH HARGA TENAGA KERJA | [6 empty] | 10900
B | BAHAN
1 | Kawat jaring panjang 240 cm |  | lembar | 0.01649 | 300000 |  | 4947
JUMLAH HARGA BAHAN | [6 empty] | 4947
C | PERALATAN
JUMLAH HARGA ALAT | [6 empty] | 0
D | Jumlah (A+B+C) | [5 empty] | 15847
E | Biaya Umum dan Keuntungan 10%-15% x D |  |  |  | 10% |  | 1584.7
F | Harga Satuan Pekerjaan (D+E) | [5 empty] | 17431.7
1.1.1.6 | Pemasangan 1 m2 panel beton pracetak 50x50x240 untuk pagar | [6 empty] | 434000
No | Uraian |  | Sat. | Koefisien | Harga Satuan (Rp) |  | Jumlah Harga (Rp)
A | TENAGA KERJA
1 | Pekerja | L.01 | OH | 0.375 | 100000 |  | 37500
2 | Tukang batu | L.02 | OH | 0.125 | 145000 |  | 18125
3 | Kepala tukang | L.03 | OH | 0.0012 | 175000 |  | 210
4 | Mandor | L.04 | OH | 0.019 | 200000 |  | 3800
JUMLAH HARGA TENAGA KERJA | [6 empty] | 59635
B | BAHAN
1 | Panel beton pracetak |  | lembar | 0.986 | 125000 |  | 123250
2 | Kolom beton pracetak |  | batang | 0.525 | 282000 |  | 148050
3 | Semen Portland (PC) |  | kg | 45 | 1300 |  | 58500
4 | Pasir beton |  | m3 | 0.074 | 300 |  | 22.2
5 | Kerikil |  | m3 | 0.0146 | 352300 |  | 5143.58
JUMLAH HARGA BAHAN | [6 empty] | 334965.78
C | PERALATAN
JUMLAH HARGA ALAT | [6 empty] | 0
D | Jumlah (A+B+C) | [5 empty] | 394600.78
E | Biaya Umum dan Keuntungan 10%-15% x D |  |  |  | 10% |  | 39460.078
F | Harga Satuan Pekerjaan (D+E) | [5 empty] | 434060.858
1.1.2 | Alat dan/atau sarana penunjang
1.1.2.1 | 1 buah papan nama pekerjaan ukuran 0.8x1.2 menggunakan multiflex 18 mm, frame besi siku dan tiang kayu 8/12 | [6 empty] | 1909000
No | Uraian |  | Sat. | Koefisien | Harga Satuan (Rp) |  | Jumlah Harga (Rp)
A | TENAGA KERJA
1 | Pekerja | L.01 | OH | 1 | 100000 |  | 100000
2 | Tukang kayu | L.02 | OH | 1 | 145000 |  | 145000
3 | Kepala tukang | L.03 | OH | 0.1 | 175000 |  | 17500
4 | Tukang pelitur | *) L.02 | OH | 1.5 | 145000 |  | 217500
5 | Mandor | L.04 | OH | 0.1 | 200000 |  | 20000
JUMLAH HARGA TENAGA KERJA | [6 empty] | 500000
B | BAHAN
1 | Multiplek tebal 18 mm | **) | lembar | 0.35 | 226600 |  | 79310
2 | Tiang kayu 8/12 kelas II tinggi 4m |  | m3 | 0.077 | 11950000 |  | 920150
3 | Frame besi L.30.30.3 | ***) | kg | 5.8 | 14840 |  | 86072
4 | Paku campuran 5 cm + 7 cm |  | kg | 1.25 | 20000 |  | 25000
5 | Cat kayu |  | kg | 2.5 | 50000 |  | 125000
JUMLAH HARGA BAHAN | [6 empty] | 1235532
C | PERALATAN
JUMLAH HARGA ALAT | [6 empty] | 0
D | Jumlah (A+B+C) | [5 empty] | 1735532
E | Biaya Umum dan Keuntungan 10%-15% x D |  |  |  | 10% |  | 173553.2
F | Harga Satuan Pekerjaan (D+E) | [5 empty] | 1909085.2
*) | Sesuai kebutuhan cat labur/tulis dan/atau cat semprot
**) | Koefisien disesuaikan dengan kebutuhan, dalam contoh ini papan nama ukuran 0.8 x 1.2 m2
***) | Disesuaikan kebutuhan, misalnya dapat menggunakan frame kayu atau allumunium
1.1.2.2 | 1 buah papan nama pekerjaan ukuran 0.6x08 menggunakan multiplex 10 mm, frame allumunium siku dan tiang kayu 5/7, printing banner plastik | [6 empty] | 702500
No | Uraian |  | Sat. | Koefisien | Harga Satuan (Rp) |  | Jumlah Harga (Rp)
A | TENAGA KERJA
1 | Pekerja | L.01 | OH | 0.75 | 100000 |  | 75000
2 | Tukang kayu | L.02 | OH | 0.75 | 145000 |  | 108750
3 | Kepala tukang | L.03 | OH | 0.1 | 175000 |  | 17500
5 | Mandor | L.04 | OH | 0.075 | 200000 |  | 15000
JUMLAH HARGA TENAGA KERJA | [6 empty] | 216250
B | BAHAN
1 | Multiplek tebal 9 mm | *) | lembar | 0.18 | 116700 |  | 21006
2 | Tiang kayu 5/7 kelas II tinggi 3m |  | m3 | 0.021 | 11950000 |  | 250950
3 | Frame Allum L.10.1 | **) | kg | 0.1 | 25000 |  | 2500
4 | Banner plastik 0.6x0.8 m2 |  | m2 | 0.48 | 100000 |  | 48000
5 | Paku campuran 5 cm + 7 cm |  | kg | 1.25 | 20000 |  | 25000
6 | Cat kayu |  | kg | 1.5 | 50000 |  | 75000
JUMLAH HARGA BAHAN | [6 empty] | 422456
C | PERALATAN
JUMLAH HARGA ALAT | [6 empty] | 0
D | Jumlah (A+B+C) | [5 empty] | 638706
E | Biaya Umum dan Keuntungan 10%-15% x D |  |  |  | 10% |  | 63870.6
F | Harga Satuan Pekerjaan (D+E) | [5 empty] | 702576.6
*) | Koefisien disesuaikan dengan kebutuhan, dalam contoh ini papan nama ukuran 0.8 x 1.2 m2
**) | Disesuaikan kebutuhan, misalnya dapat menggunakan frame kayu atau allumunium
1.1.2.3 | Pembuatan 1 m2 kantor sementara/rumah jaga/gudang semen dan peralatan lantai plesteran, dinding setengah tembok | [6 empty] | 3501200
No | Uraian |  | Sat. | Koefisien | Harga Satuan (Rp) |  | Jumlah Harga (Rp)
A | TENAGA KERJA
1 | Pekerja | L.01 | OH | 2 | 100000 |  | 200000
2 | Tukang kayu | L.02 | OH | 2 | 145000 |  | 290000
3 | Tukang batu | L.02 | OH | 1 | 145000 |  | 145000
4 | Kepala tukang | L.03 | OH | 0.3 | 175000 |  | 52500
5 | Mandor | L.04 | OH | 0.1 | 200000 |  | 20000
JUMLAH HARGA TENAGA KERJA | [6 empty] | 707500
B | BAHAN
1 | Dolken kayu φ 8-10 panjang 400 cm |  | m' | 1.25 | 5000 |  | 6250
2 | Kayu |  | m3 | 0.18 | 11950000 |  | 2151000
3 | Paku biasa 5 inchi |  | kg | 0.08 | 20000 |  | 1600
4 | Besi strip |  | kg | 1.1 | 7500 |  | 8250
5 | Semen Portland (PC) |  | kg | 35 | 1300 |  | 45500
6 | Pasir pasang |  | m3 | 0.15 | 200000 |  | 30000
7 | Pasir beton |  | m3 | 0.1 | 370200 |  | 37020
8 | Koral Beton |  | m3 | 0.15 | 352300 |  | 52845
9 | Bata merah |  | buah | 30 | 700 |  | 21000
10 | Seng pelat |  | lembar | 0.25 | 72200 |  | 18050
11 | Jendela nako |  | buah | 0.2 | 400000 |  | 80000
12 | Kaca polos |  | m2 | 0.08 | 120000 |  | 9600
13 | Kunci tanam |  | buah | 0.15 | 65800 |  | 9870
14 | Plywood 4 mm |  | lembar | 0.06 | 75000 |  | 4500
JUMLAH HARGA BAHAN | [6 empty] | 2475485
C | PERALATAN
JUMLAH HARGA ALAT | [6 empty] | 0
D | Jumlah (A+B+C) | [5 empty] | 3182985
E | Biaya Umum dan Keuntungan 10%-15% x D |  |  |  | 10% |  | 318298.5
F | Harga Satuan Pekerjaan (D+E) | [5 empty] | 3501283.5
1.1.2.4 | Pembuatan 1 m2 direksi keet (Kantor), los kerja dan gudang | [6 empty] | 5699600
No | Uraian |  | Sat. | Koefisien | Harga Satuan (Rp) |  | Jumlah Harga (Rp)
A | TENAGA KERJA
1 | Pekerja | L.01 | OH | 1.2 | 100000 |  | 120000
2 | Tukang batu | L.02 | OH | 0.4 | 145000 |  | 58000
3 | Kepala tukang | L.03 | OH | 0.04 | 175000 |  | 7000
4 | Mandor | L.04 | OH | 0.12 | 200000 |  | 24000
JUMLAH HARGA TENAGA KERJA | [6 empty] | 209000
B | BAHAN
1 | Kaso 5/7 |  | m3 | 0.35 | 10214200 |  | 3574970
2 | Multiplek tebal 4 mm |  | lembar | 1 | 116700 |  | 116700
3 | Fondasi pasangan batu |  | m3 | 0.17 | 286500 |  | 48705
4 | GRC Pelat t=4 mm uk 122x244 cm |  | lembar | 1.24 | 200000 |  | 248000
5 | Paku |  | kg | 0.75 | 20000 |  | 15000
6 | Asbes gelombang |  | lembar | 0.3 | 62400 |  | 18720
7 | Paku asbes |  | kg | 0.1 | 21000 |  | 2100
8 | Floor lantai (Beton lantai kerja) |  | m3 | 0.15 | 805600 |  | 120840
9 | Pintu Double teakwood rangka kayu |  | m2 | 0.1 | 150000 |  | 15000
10 | Frame besi kaca nako |  | daun | 1 | 400000 |  | 400000
11 | cat dinding |  | m2 | 16.5 | 25000 |  | 412500
JUMLAH HARGA BAHAN | [6 empty] | 4972535
C | PERALATAN
JUMLAH HARGA ALAT | [6 empty] | 0
D | Jumlah (A+B+C) | [5 empty] | 5181535
E | Biaya Umum dan Keuntungan 10%-15% x D |  |  |  | 10% |  | 518153.5
F | Harga Satuan Pekerjaan (D+E) | [5 empty] | 5699688.5
1.1.2.5 | Pembuatan 1 m2 jalan sementara lapis macadam | [6 empty] | 1368300
No | Uraian |  | Sat. | Koefisien | Harga Satuan (Rp) |  | Jumlah Harga (Rp)
A | TENAGA KERJA
1 | Pekerja | L.01 | OJ | 2.0296 | 12500 |  | 25370
2 | Mandor | L.04 | OJ | 0.1309 | 25000 |  | 3272.5
JUMLAH HARGA TENAGA KERJA | [6 empty] | 28642.5
B | BAHAN
1 | Agg Pokok |  | m3 | 1.0594 | 350000 |  | 370790
2 | Agg Pengunci |  | m3 | 0.3311 | 360000 |  | 119196
3 | Agg Penutup |  | kg | 0.1854 | 370000 |  | 68598
4 | Aspal |  | kg | 80 | 1200 |  | 96000
JUMLAH HARGA BAHAN | [6 empty] | 654584
C | PERALATAN
1 | Wheel Loader |  | jam | 0.0071 | 472400 |  | 3354.04
2 | Dump Truck 1 |  | jam | 0.3189 | 556100 |  | 177340.29
3 | Dump Truck 2 |  | jam | 0.3202 | 556100 |  | 178063.22
4 | Dump Truck 3 |  | jam | 0.3237 | 556100 |  | 180009.57
5 | Three Wheel Roller |  | jam | 0.0655 | 262300 |  | 17180.65
6 | Asphalt Distributor |  | jam | 0.0157 | 307300 |  | 4824.61
JUMLAH HARGA ALAT | [6 empty] | 560772.38
D | Jumlah (A+B+C) | [5 empty] | 1243998.88
E | Biaya Umum dan Keuntungan 10%-15% x D |  |  |  | 10% |  | 124399.888
F | Harga Satuan Pekerjaan (D+E) | [5 empty] | 1368398.768
1.1.2.6 | Pembuatan 1 m2 jalan sementara (Jalan Tanah) | [6 empty] | 1281300
No | Uraian |  | Sat. | Koefisien | Harga Satuan (Rp) |  | Jumlah Harga (Rp)
A | UNIT PEKERJAAN *)
1 | Pembersihan & Pengupasan (Buang Top Soil dan Segala Tanaman) |  | m2 | 1.0476 | 12000 | B.3.4.(1) | 12571.2
2 | Penyiapan Badan Jalan (Pemadatan Fondasi Timbunan) |  | m2 | 1.0476 | 2900 | B.3.3 | 3038.04
3 | Timbunan Pilihan (CBR>10%) |  | m3 | 0.2048 | 496300 | B.3.3 (2) | 101642.24
JUMLAH UNIT PEKERJAAN | [6 empty] | 117251.48
B | LAIN-LAIN
1 | Sewa Lahan (Jika di luar Rumija, Luas lahan bisa lebih besar dari contoh) |  | m2 | 1.0476 | 1000000 |  | 1047600
JUMLAH HARGA LAIN-LAIN | [6 empty] | 1047600
D | Jumlah (A+B) | [5 empty] | 1164851.48
E | Biaya Umum dan Keuntungan 10%-15% x D |  |  |  | 10% |  | 116485.148
F | Harga Satuan Pekerjaan (D+E) | [5 empty] | 1281336.628
CATATAN | *) harga satuan bahan diambil dari hasil Analisa Harga Satuan masing-masing Mata pembayaran yang sudah termasuk tenaga kerja, Bahan dan Peralatan, lebar jalan diambil = 4.2 meter sama dengan lebar jembatan Bailey (jika ada), tebal bahan timbunan pilihan diambil = 20 cm
Koefisien di atas sudah termasuk tenaga kerja dan alat
1.1.2.7 | Pembuatan 1 m2 jalan sementara (Jalan Kerikil) | [6 empty] | 1343200
No | Uraian |  | Sat. | Koefisien | Harga Satuan (Rp) |  | Jumlah Harga (Rp)
A | UNIT PEKERJAAN *)
1 | Pembersihan & Pengupasan (Buang Top Soil dan Segala Tanaman) |  | m2 | 1.0476 | 12000 | B.3.4.(1) | 12571.2
2 | Penyiapan Badan Jalan (Pemadatan Fondasi Timbunan) |  | m2 | 1.0476 | 2900 | B.3.3 | 3038.04
3 | Lapis Fondasi Agregat Kelas C (CBR > 30% ukuran butiran maksimum 2.5 cm) |  | m3 | 0.2048 | 695000 | B.5.2.(2) | 142336
4 | Lapis Resap Pengikat |  | liter | 1 | 15600 |  | 15600
JUMLAH UNIT PEKERJAAN | [6 empty] | 173545.24
B | LAIN-LAIN
1 | Sewa Lahan (Jika di luar Rumija, Luas lahan bisa lebih besar dari contoh) |  | m2 | 1.0476 | 1000000 |  | 1047600
JUMLAH HARGA LAIN-LAIN | [6 empty] | 1047600
D | Jumlah (A+B) | [5 empty] | 1221145.24
E | Biaya Umum dan Keuntungan 10%-15% x D |  |  |  | 10% |  | 122114.524
F | Harga Satuan Pekerjaan (D+E) | [5 empty] | 1343259.764
CATATAN | *) harga satuan bahan diambil dari hasil Analisa Harga Satuan masing-masing Mata pembayaran yang sudah termasuk tenaga kerja, Bahan dan Peralatan, lebar jalan diambil = 4.2 meter sama dengan lebar jembatan Bailey (jika ada), tebal bahan timbunan pilihan diambil = 20 cm
Koefisien di atas sudah termasuk tenaga kerja dan alat
1.1.3 | Pembersihan dan Pengupasan Permukaan Tanah
1.1.3.1 | 1 m3 Pembersihan dan pengupasan permukaan tanah (striping) s.d. tanaman ∅ 2 cm | [6 empty] | 12100
No | Uraian | Kode | Sat. | Koefisien | Harga Satuan (Rp) |  | Jumlah Harga (Rp)
A | TENAGA KERJA
1 | Pekerja | L.01 | OH | 0.1 | 100000 |  | 10000
2 | Mandor | L.04 | OH | 0.005 | 200000 |  | 1000
JUMLAH HARGA TENAGA KERJA | [6 empty] | 11000
B | BAHAN
JUMLAH HARGA BAHAN
C | PERALATAN
JUMLAH HARGA ALAT | [6 empty] | 0
D | Jumlah (A+B+C) | [5 empty] | 11000
E | Biaya Umum dan Keuntungan 10%-15% x D |  |  |  | 0.1 |  | 1100
F | Harga Satuan Pekerjaan (D+E) | [5 empty] | 12100
1.1.3.2 | Tebas tebang 1 m2 tanaman/tumbuhan ∅ < 5 cm | [6 empty] | 3900
No | Uraian |  | Sat. | Koefisien | Harga Satuan (Rp) |  | Jumlah Harga (Rp)
A | TENAGA KERJA
1 | Pekerja | L.01 | OH | 0.03 | 100000 |  | 3000
2 | Mandor | L.04 | OH | 0.003 | 200000 |  | 600
JUMLAH HARGA TENAGA KERJA | [6 empty] | 3600
B | BAHAN
JUMLAH HARGA BAHAN | [6 empty] | 0
C | PERALATAN
JUMLAH HARGA ALAT | [6 empty] | 0
D | Jumlah (A+B+C) | [5 empty] | 3600
E | Biaya Umum dan Keuntungan 10%-15% x D |  |  |  | 10% |  | 360
F | Harga Satuan Pekerjaan (D+E) | [5 empty] | 3960
1.1.3.3. | Tebas tebang 1 m 2 tanaman/tumbuhan ∅ >5 s.d. 15 cm | [6 empty] | 6600
No | Uraian |  | Sat. | Koefisien | Harga Satuan (Rp) |  | Jumlah Harga (Rp)
A | TENAGA KERJA
1 | Pekerja | L.01 | OH | 0.05 | 100000 |  | 5000
2 | Mandor | L.04 | OH | 0.005 | 200000 |  | 1000
JUMLAH HARGA TENAGA KERJA | [6 empty] | 6000
B | BAHAN
JUMLAH HARGA BAHAN | [6 empty] | 0
C | PERALATAN
JUMLAH HARGA ALAT | [6 empty] | 0
D | Jumlah (A+B+C) | [5 empty] | 6000
E | Biaya Umum dan Keuntungan 10%-15% x D |  |  |  | 10% |  | 600
F | Harga Satuan Pekerjaan (D+E) | [5 empty] | 6600
1.1.3.4 | Tebas tebang 1 batang pohon/tumbuhan ∅ >15 s.d. 30 cm | [6 empty] | 22300
No | Uraian |  | Sat. | Koefisien | Harga Satuan (Rp) |  | Jumlah Harga (Rp)
A | TENAGA KERJA
1 | Pekerja | L.01 | OH | 0.08 | 100000 |  | 8000
2 | Mandor | L.04 | OH | 0.008 | 200000 |  | 1600
JUMLAH HARGA TENAGA KERJA | [6 empty] | 9600
B | BAHAN
JUMLAH HARGA BAHAN | [6 empty] | 0
C | PERALATAN
1 | Chainsaw 20”; 5,5HP |  | hari | 0.0357 | 300000 |  | 10710
JUMLAH HARGA ALAT | [6 empty] | 10710
D | Jumlah (A+B+C) | [5 empty] | 20310
E | Biaya Umum dan Keuntungan 10%-15% x D |  |  |  | 10% |  | 2031
F | Harga Satuan Pekerjaan (D+E) | [5 empty] | 22341
1.1.3.5 | Tebas tebang 1 batang pohon/tumbuhan ∅ > 30 s.d 50 cm | [6 empty] | 22200
No | Uraian |  | Sat. | Koefisien | Harga Satuan (Rp) |  | Jumlah Harga (Rp)
A | TENAGA KERJA
1 | Pekerja | L.01 | OH | 0.012 | 100000 |  | 1200
2 | Mandor | L.04 | OH | 0.0012 | 200000 |  | 240
JUMLAH HARGA TENAGA KERJA | [6 empty] | 1440
B | BAHAN
JUMLAH HARGA BAHAN | [6 empty] | 0
C | PERALATAN
1 | Chainsaw 20”; 5,5HP |  | hari | 0.0625 | 300000 |  | 18750
JUMLAH HARGA ALAT | [6 empty] | 18750
D | Jumlah (A+B+C) | [5 empty] | 20190
E | Biaya Umum dan Keuntungan 10%-15% x D |  |  |  | 10% |  | 2019
F | Harga Satuan Pekerjaan (D+E) | [5 empty] | 22209
1.1.3.6 | Tebas tebang 1 batang pohon/tumbuhan ∅ > 50 s.d 75 cm (diameter pohon diukur 1 m di atas permukaan tanah) | [6 empty] | 48800
No | Uraian |  | Sat. | Koefisien | Harga Satuan (Rp) |  | Jumlah Harga (Rp)
A | TENAGA KERJA
1 | Pekerja | L.01 | OH | 0.17 | 100000 |  | 17000
2 | Mandor | L.04 | OH | 0.017 | 200000 |  | 3400
JUMLAH HARGA TENAGA KERJA | [6 empty] | 20400
B | BAHAN
JUMLAH HARGA BAHAN | [6 empty] | 0
C | PERALATAN
1 | Chainsaw 30”; 7,5HP |  | hari | 0.08 | 300000 |  | 24000
JUMLAH HARGA ALAT | [6 empty] | 24000
D | Jumlah (A+B+C) | [5 empty] | 44400
E | Biaya Umum dan Keuntungan 10%-15% x D |  |  |  | 10% |  | 4440
F | Harga Satuan Pekerjaan (D+E) | [5 empty] | 48840
1.1.3.7 | Tebas tebang 1 batang pohon/tumbuhan ∅ > 75 cm (diameter pohon diukur 1 m di atas permukaan tanah) | [6 empty] | 62700
No | Uraian |  | Sat. | Koefisien | Harga Satuan (Rp) |  | Jumlah Harga (Rp)
A | TENAGA KERJA
1 | Pekerja | L.01 | OH | 0.25 | 100000 |  | 25000
2 | Mandor | L.04 | OH | 0.025 | 200000 |  | 5000
JUMLAH HARGA TENAGA KERJA | [6 empty] | 30000
B | BAHAN
JUMLAH HARGA BAHAN | [6 empty] | 0
C | PERALATAN
1 | Chainsaw 30”; 7,5HP |  | hari | 0.09 | 300000 |  | 27000
JUMLAH HARGA ALAT | [6 empty] | 27000
D | Jumlah (A+B+C) | [5 empty] | 57000
E | Biaya Umum dan Keuntungan 10%-15% x D |  |  |  | 10% |  | 5700
F | Harga Satuan Pekerjaan (D+E) | [5 empty] | 62700
1.1.3.8 | Gali dan cabut 1 tunggul pohon tanaman keras ∅ > 5 s.d. 15 cm (termasuk pembuangan sisa tunggul tanpa menutup kembali bekas lubang) | [6 empty] | 48500
No | Uraian |  | Sat. | Koefisien | Harga Satuan (Rp) |  | Jumlah Harga (Rp)
A | TENAGA KERJA
1 | Pekerja | L.01 | OH | 0.1429 | 100000 |  | 14290
2 | Mandor | L.04 | OH | 0.0143 | 200000 |  | 2860
JUMLAH HARGA TENAGA KERJA | [6 empty] | 17150
B | BAHAN
JUMLAH HARGA BAHAN | [6 empty] | 0
C | PERALATAN
1 | Chainsaw 20”; 5,5HP |  | hari | 0.09 | 300000 |  | 27000
JUMLAH HARGA ALAT | [6 empty] | 27000
D | Jumlah (A+B+C) | [5 empty] | 44150
E | Biaya Umum dan Keuntungan 10%-15% x D |  |  |  | 10% |  | 4415
F | Harga Satuan Pekerjaan (D+E) | [5 empty] | 48565
1.1.3.9 | Gali dan cabut 1 tunggul pohon tanaman keras ∅ > 15 cm s.d. 30 cm (termasuk pembuangan sisa tunggul tanpa menutup kembali bekas lubang) | [6 empty] | 68300
No | Uraian |  | Sat. | Koefisien | Harga Satuan (Rp) |  | Jumlah Harga (Rp)
A | TENAGA KERJA
1 | Pekerja | L.01 | OH | 0.1675 | 100000 |  | 16750
2 | Mandor | L.04 | OH | 0.0168 | 200000 |  | 3360
JUMLAH HARGA TENAGA KERJA | [6 empty] | 20110
B | BAHAN
JUMLAH HARGA BAHAN | [6 empty] | 0
C | PERALATAN
1 | Chainsaw 20”; 5,5HP |  | hari | 0.14 | 300000 |  | 42000
JUMLAH HARGA ALAT | [6 empty] | 42000
D | Jumlah (A+B+C) | [5 empty] | 62110
E | Biaya Umum dan Keuntungan 10%-15% x D |  |  |  | 10% |  | 6211
F | Harga Satuan Pekerjaan (D+E) | [5 empty] | 68321
1.1.3.10 | Gali dan cabut 1 tunggul pohon tanaman keras ∅ > 30 cm s.d. 50 cm (termasuk pembuangan sisa tunggul tanpa menutup kembali bekas lubang) | [6 empty] | 96600
No | Uraian | Kode | Sat. | Koefisien | Harga Satuan (Rp) |  | Jumlah Harga (Rp)
A | TENAGA KERJA
1 | Pekerja | L.01 | OH | 0.1825 | 100000 |  | 18250
2 | Mandor | L.04 | OH | 0.0182 | 200000 |  | 3640
JUMLAH HARGA TENAGA KERJA | [6 empty] | 21890
B | BAHAN
JUMLAH HARGA BAHAN | [6 empty] | 0
C | PERALATAN
1 | Chainsaw 20”; 5,5HP |  | hari | 0.22 | 300000 |  | 66000
JUMLAH HARGA ALAT | [6 empty] | 66000
D | Jumlah (A+B+C) | [5 empty] | 87890
E | Biaya Umum dan Keuntungan 10%-15% x D |  |  |  | 10% |  | 8789
F | Harga Satuan Pekerjaan (D+E) | [5 empty] | 96679
1.1.3.11 | Gali dan cabut 1 tunggul pohon tanaman keras ∅ > 50 cm s.d. 75 cm (termasuk pembuangan sisa tunggul tanpa menutup kembali bekas lubang) | [6 empty] | 149900
No | Uraian |  | Sat. | Koefisien | Harga Satuan (Rp) |  | Jumlah Harga (Rp)
A | TENAGA KERJA
1 | Pekerja | L.01 | OH | 0.2613 | 100000 |  | 26130
2 | Mandor | L.04 | OH | 0.0261 | 200000 |  | 5220
JUMLAH HARGA TENAGA KERJA | [6 empty] | 31350
B | BAHAN
JUMLAH HARGA BAHAN | [6 empty] | 0
C | PERALATAN
1 | Chainsaw 20”; 5,5HP |  | hari | 0.35 | 300000 |  | 105000
JUMLAH HARGA ALAT | [6 empty] | 105000
D | Jumlah (A+B+C) | [5 empty] | 136350
E | Biaya Umum dan Keuntungan 10%-15% x D |  |  |  | 10% |  | 13635
F | Harga Satuan Pekerjaan (D+E) | [5 empty] | 149985
1.1.3.12 | Gali dan cabut 1 tunggul pohon tanaman keras ∅ > 75 cm (termasuk pembuangan sisa tunggul tanpa menutup kembali bekas lubang) | [6 empty] | 218200
No | Uraian |  | Sat. | Koefisien | Harga Satuan (Rp) |  | Jumlah Harga (Rp)
A | TENAGA KERJA
1 | Pekerja | L.01 | OH | 0.3433 | 100000 |  | 34330
2 | Mandor | L.04 | OH | 0.0343 | 200000 |  | 6860
JUMLAH HARGA TENAGA KERJA | [6 empty] | 41190
B | BAHAN
JUMLAH HARGA BAHAN | [6 empty] | 0
C | PERALATAN
1 | Chainsaw 20”; 5,5HP |  | hari | 0.524 | 300000 |  | 157200
JUMLAH HARGA ALAT | [6 empty] | 157200
D | Jumlah (A+B+C) | [5 empty] | 198390
E | Biaya Umum dan Keuntungan 10%-15% x D |  |  |  | 10% |  | 19839
F | Harga Satuan Pekerjaan (D+E) | [5 empty] | 218229
1.1.3.13 | Gali dan cabut 1 tunggul pohon tanaman keras ∅ > 5 s.d. 15 cm (termasuk pembuangan sisa tunggul dengan menutup kembali bekas lubang) | [6 empty] | 49500
No | Uraian |  | Sat. | Koefisien | Harga Satuan (Rp) |  | Jumlah Harga (Rp)
A | TENAGA KERJA
1 | Pekerja | L.01 | OH | 0.1507 | 100000 |  | 15070
2 | Mandor | L.04 | OH | 0.0151 | 200000 |  | 3020
JUMLAH HARGA TENAGA KERJA | [6 empty] | 18090
B | BAHAN
JUMLAH HARGA BAHAN | [6 empty] | 0
C | PERALATAN
1 | Chainsaw 20”; 5,5HP |  | hari | 0.09 | 300000 |  | 27000
JUMLAH HARGA ALAT | [6 empty] | 27000
D | Jumlah (A+B+C) | [5 empty] | 45090
E | Biaya Umum dan Keuntungan 10%-15% x D |  |  |  | 10% |  | 4509
F | Harga Satuan Pekerjaan (D+E) | [5 empty] | 49599
1.1.3.14 | Gali dan cabut 1 tunggul pohon tanaman keras ∅ > 15 cm s.d. 30 cm (termasuk pembuangan sisa tunggul dengan menutup kembali bekas lubang) | [6 empty] | 79100
No | Uraian |  | Sat. | Koefisien | Harga Satuan (Rp) |  | Jumlah Harga (Rp)
A | TENAGA KERJA
1 | Pekerja | L.01 | OH | 0.2495 | 100000 |  | 24950
2 | Mandor | L.04 | OH | 0.025 | 200000 |  | 5000
JUMLAH HARGA TENAGA KERJA | [6 empty] | 29950
B | BAHAN
JUMLAH HARGA BAHAN | [6 empty] | 0
C | PERALATAN
1 | Chainsaw 20”; 5,5HP |  | hari | 0.14 | 300000 |  | 42000
JUMLAH HARGA ALAT | [6 empty] | 42000
D | Jumlah (A+B+C) | [5 empty] | 71950
E | Biaya Umum dan Keuntungan 10%-15% x D |  |  |  | 10% |  | 7195
F | Harga Satuan Pekerjaan (D+E) | [5 empty] | 79145
1.1.3.15 | Gali dan cabut 1 tunggul pohon tanaman keras ∅ > 15 cm s.d. 50 cm (termasuk pembuangan sisa tunggul dengan menutup kembali bekas lubang) | [6 empty] | 113200
No | Uraian |  | Sat. | Koefisien | Harga Satuan (Rp) |  | Jumlah Harga (Rp)
A | TENAGA KERJA
1 | Pekerja | L.01 | OH | 0.3083 | 100000 |  | 30830
2 | Mandor | L.04 | OH | 0.0308 | 200000 |  | 6160
JUMLAH HARGA TENAGA KERJA | [6 empty] | 36990
B | BAHAN
JUMLAH HARGA BAHAN | [6 empty] | 0
C | PERALATAN
1 | Chainsaw 20”; 5,5HP |  | hari | 0.22 | 300000 |  | 66000
JUMLAH HARGA ALAT | [6 empty] | 66000
D | Jumlah (A+B+C) | [5 empty] | 102990
E | Biaya Umum dan Keuntungan 10%-15% x D |  |  |  | 10% |  | 10299
F | Harga Satuan Pekerjaan (D+E) | [5 empty] | 113289
1.1.3.16 | Gali dan cabut 1 tunggul pohon tanaman keras ∅ > 15 cm s.d. 75 cm (termasuk pembuangan sisa tunggul dengan menutup kembali bekas lubang) | [6 empty] | 177700
No | Uraian |  | Sat. | Koefisien | Harga Satuan (Rp) |  | Jumlah Harga (Rp)
A | TENAGA KERJA
1 | Pekerja | L.01 | OH | 0.4713 | 100000 |  | 47130
2 | Mandor | L.04 | OH | 0.0471 | 200000 |  | 9420
JUMLAH HARGA TENAGA KERJA | [6 empty] | 56550
B | BAHAN
JUMLAH HARGA BAHAN | [6 empty] | 0
C | PERALATAN
1 | Chainsaw 20”; 5,5HP |  | hari | 0.35 | 300000 |  | 105000
JUMLAH HARGA ALAT | [6 empty] | 105000
D | Jumlah (A+B+C) | [5 empty] | 161550
E | Biaya Umum dan Keuntungan 10%-15% x D |  |  |  | 10% |  | 16155
F | Harga Satuan Pekerjaan (D+E) | [5 empty] | 177705
1.1.3.17 | Gali dan cabut 1 tunggul pohon tanaman keras ∅ > 75 cm (termasuk pembuangan sisa tunggul dengan menutup kembali bekas lubang) | [6 empty] | 271900
No | Uraian |  | Sat. | Koefisien | Harga Satuan (Rp) |  | Jumlah Harga (Rp)
A | TENAGA KERJA
1 | Pekerja | L.01 | OH | 0.75 | 100000 |  | 75000
2 | Mandor | L.04 | OH | 0.075 | 200000 |  | 15000
JUMLAH HARGA TENAGA KERJA | [6 empty] | 90000
B | BAHAN
JUMLAH HARGA BAHAN | [6 empty] | 0
C | PERALATAN
1 | Chainsaw 20”; 5,5HP |  | hari | 0.524 | 300000 |  | 157200
JUMLAH HARGA ALAT | [6 empty] | 157200
D | Jumlah (A+B+C) | [5 empty] | 247200
E | Biaya Umum dan Keuntungan 10%-15% x D |  |  |  | 10% |  | 24720
F | Harga Satuan Pekerjaan (D+E) | [5 empty] | 271920
1.1.4 | Pengukuran dan Pasangan Bouwplank
1.1.4.1 | Pengukuran ulang topografi seluas 1 Ha | [6 empty] | 3277000
No | Uraian |  | Sat. | Koefisien | Harga Satuan (Rp) |  | Jumlah Harga (Rp)
A | TENAGA KERJA
1 | Pekerja | L.01 | OH | 0.125 | 100000 |  | 12500
2 | Juru ukur | L.05 | OH | 0.25 | 175000 |  | 43750
3 | Pembantu juru ukur | L.06 | OH | 0.25 | 150000 |  | 37500
4 | Juru gambar | L.14b | OH | 2 | 150000 |  | 300000
5 | Ahli topografi | L.12d | OH | 2 | 400000 |  | 800000
JUMLAH HARGA TENAGA KERJA | [6 empty] | 1193750
B | BAHAN
1 | Kaso 5/7 kayu kelas II |  | m3 | 0.151 | 10214200 |  | 1542344.2
2 | Paku payung |  | kg | 0.508 | 35590 |  | 18079.72
JUMLAH HARGA BAHAN | [6 empty] | 1560423.92
C | PERALATAN
1 | Waterpass |  | hari | 1 | 75000 |  | 75000
2 | Theodolit |  | hari | 1 | 150000 |  | 150000
JUMLAH HARGA ALAT | [6 empty] | 225000
D | Jumlah (A+B+C) | [5 empty] | 2979173.92
E | Biaya Umum dan Keuntungan 10%-15% x D |  |  |  | 10% |  | 297917.392
F | Harga Satuan Pekerjaan (D+E) | [5 empty] | 3277091.312
1.1.4.2 | Pasangan 1 m' bouwplank | [6 empty] | 171500
No | Uraian | Kode | Sat. | Koefisien | Harga Satuan (Rp) |  | Jumlah Harga (Rp)
A | TENAGA KERJA
1 | Pekerja | L.01 | OH | 0.012 | 100000 |  | 1200
2 | Tukang kayu | L.02 | OH | 0.006 | 145000 |  | 870
3 | Kepala tukang | L.03 | OH | 0.0006 | 175000 |  | 105
4 | Mandor | L.04 | OH | 0.0012 | 200000 |  | 240
JUMLAH HARGA TENAGA KERJA | [6 empty] | 2415
B | BAHAN
1 | Kaso 5/7 |  | m3 | 0.013 | 10214200 |  | 132784.6
2 | Kayu papan 3/20 cm |  | m3 | 0.007 | 2825000 |  | 19775
3 | Paku 2 inch |  | kg | 0.02 | 18000 |  | 360
JUMLAH HARGA BAHAN | [6 empty] | 152919.6
C | PERALATAN
1 | Waterpass |  | hari | 0.006 | 100000 |  | 600
JUMLAH HARGA ALAT | [6 empty] | 600
D | Jumlah (A+B+C) | [5 empty] | 155934.6
E | Biaya Umum dan Keuntungan 10%-15% x D |  |  |  | 10% |  | 15593.46
F | Harga Satuan Pekerjaan (D+E) | [5 empty] | 171528.06
1.1.4.3 | Patok Kayu (kaso5/7) Panjang 0,5 m' | [6 empty] | 191300
No | Uraian | Kode | Sat. | Koefisien | Harga Satuan (Rp) |  | Jumlah Harga (Rp)
A | TENAGA KERJA
1 | Pekerja | L.01 | OH | 0.008 | 100000 |  | 800
2 | Tukang kayu | L.02 | OH | 0.004 | 145000 |  | 580
3 | Kepala tukang | L.03 | OH | 0.0004 | 175000 |  | 70
4 | Mandor | L.04 | OH | 0.0008 | 200000 |  | 160
JUMLAH HARGA TENAGA KERJA | [6 empty] | 1610
B | BAHAN
1 | Kaso 5/7 kayu kelas II |  | m3 | 0.013 | 10214200 |  | 132784.6
3 | Paku Payung |  | bh | 1.1 | 35590 |  | 39149
JUMLAH HARGA BAHAN | [6 empty] | 171933.6
C | PERALATAN
1 | Waterpass |  | hari | 0.004 | 100000 |  | 400
JUMLAH HARGA ALAT | [6 empty] | 400
D | Jumlah (A+B+C) | [5 empty] | 173943.6
E | Biaya Umum dan Keuntungan 10%-15% x D |  |  |  | 10% |  | 17394.36
F | Harga Satuan Pekerjaan (D+E) | [5 empty] | 191337.96
1.1.4.4 | 1 Buah Patok Kayu (Kaso 5/7) panjang 1 m' | [6 empty] | 85500
No | Uraian | Kode | Sat. | Koefisien | Harga Satuan (Rp) |  | Jumlah Harga (Rp)
A | TENAGA KERJA
1 | Pekerja | L.01 | OH | 0.012 | 100000 |  | 1200
2 | Tukang kayu | L.02 | OH | 0.006 | 145000 |  | 870
3 | Kepala tukang | L.03 | OH | 0.0006 | 175000 |  | 105
4 | Mandor | L.04 | OH | 0.0012 | 200000 |  | 240
JUMLAH HARGA TENAGA KERJA | [6 empty] | 2415
B | BAHAN
1 | Kaso 5/7 kayu kelas II |  | m3 | 0.0035 | 10214200 |  | 35749.7
3 | Paku Payung |  | bh | 1.1 | 35590 |  | 39149
JUMLAH HARGA BAHAN | [6 empty] | 74898.7
C | PERALATAN
1 | Waterpass |  | hari | 0.006 | 75000 |  | 450
JUMLAH HARGA ALAT | [6 empty] | 450
D | Jumlah (A+B+C) | [5 empty] | 77763.7
E | Biaya Umum dan Keuntungan 10%-15% x D |  |  |  | 10% |  | 7776.37
F | Harga Satuan Pekerjaan (D+E) | [5 empty] | 85540.07
1.1.4.5 | Patok Tetap Bantu (PTB) | [6 empty] | 144200
No | Uraian | Kode | Sat. | Koefisien | Harga Satuan (Rp) |  | Jumlah Harga (Rp)
A | Analisa Pekerjaan
1 | Galian tanah biasa |  | m3 | 0.273 | 90860 |  | 24804.78
2 | Timbunan Pasir |  | m3 | 0.003 | 372504 |  | 1117.512
3 | Pembesian |  | kg | 2.3 | 17064.74 |  | 39248.902
| Bekisting |  | m2 | 0.4 | 238668.6115
4 | Beton fc' 15 Mpa |  | m3 | 0.013 | 1278955.2926 |  | 16626.4188
JUMLAH HARGA TENAGA KERJA | [6 empty] | 81797.6128
B | BAHAN
1 | Pen Kuningan titik acuan |  | buah | 1.05 | 27000 |  | 28350
3 | Marmer Graphir 10x10 cm |  | bauh | 1.05 | 20000 |  | 21000
JUMLAH HARGA BAHAN | [6 empty] | 49350
C | PERALATAN
1
JUMLAH HARGA ALAT | [6 empty] | 0
D | Jumlah (A+B+C) | [5 empty] | 131147.6128
E | Biaya Umum dan Keuntungan 10%-15% x D |  |  |  | 10% |  | 13114.7613
F | Harga Satuan Pekerjaan (D+E) | [5 empty] | 144262.3741
1.1.4.6 | Patok Tetap Utama (PTU) | [6 empty] | 215800
No | Uraian | Kode | Sat. | Koefisien | Harga Satuan (Rp) |  | Jumlah Harga (Rp)
A | Analisa Pekerjaan
1 | Galian tanah biasa |  | m3 | 0.3 | 90860 |  | 27258
2 | Timbunan Pasir |  | m3 | 0.02 | 372504 |  | 7450.08
3 | BjTP |  | kg | 4.1 | 17064.74 |  | 69965.434
| Bekisting |  | m2 | 0.86 | 238668.6115
4 | Beton fc' 15 Mpa |  | m3 | 0.05 | 1278955.2926 |  | 63947.7646
JUMLAH HARGA TENAGA KERJA | [6 empty] | 168621.2786
B | BAHAN
1 | Pen kuningan titik acuan |  | m3 | 0.0035 | 27000 |  | 94.5
3 | Marmer Graphir 12x12 cm |  | bh | 1.1 | 25000 |  | 27500
JUMLAH HARGA BAHAN | [6 empty] | 27594.5
C | PERALATAN
JUMLAH HARGA ALAT | [6 empty] | 0
D | Jumlah (A+B+C) | [5 empty] | 196215.7786
E | Biaya Umum dan Keuntungan 10%-15% x D |  |  |  | 10% |  | 19621.5779
F | Harga Satuan Pekerjaan (D+E) | [5 empty] | 215837.3565

## Galian Tanah
1.2 | PEKERJAAN GALIAN TANAH
1.2.1 | Tanah Biasa
1.2.1.1 | Cara Manual
1.2.1.1.1 | Penggalian 1 m3 tanah biasa sedalam 0 s.d. 1 m untuk volume s.d. 200 m3 secara manual | [5 empty] | 90800
No | Uraian |  | Sat. | Koefisien | Harga Satuan (Rp) | Jumlah Harga (Rp)
A | TENAGA KERJA
1 | Pekerja | L.01 | OH | 0.75 | 100000 | 75000
2 | Mandor | L.04 | OH | 0.038 | 200000 | 7600
JUMLAH HARGA TENAGA KERJA | [5 empty] | 82600
B | BAHAN
JUMLAH HARGA BAHAN | [5 empty] | 0
C | PERALATAN
JUMLAH HARGA ALAT | [5 empty] | 0
D | Jumlah (A+B+C) |  |  |  |  | 82600
E | Biaya Umum dan Keuntungan 10%-15% x D |  |  |  | 10% | 8260
F | Harga Satuan Pekerjaan (D+E) |  |  |  |  | 90860
1.2.1.1.2 | Penggalian 1 m3 tanah biasa sedalam 0 s.d. 1 m untuk volume 200 m3 s.d 2.000 m3 secara manual | [5 empty] | 74300
No | Uraian |  | Sat. | Koefisien | Harga Satuan (Rp) | Jumlah Harga (Rp)
A | TENAGA KERJA
1 | Pekerja | L.01 | OH | 0.563 | 100000 | 56300
2 | Mandor | L.04 | OH | 0.0563 | 200000 | 11260
JUMLAH HARGA TENAGA KERJA | [5 empty] | 67560
B | BAHAN
JUMLAH HARGA BAHAN | [5 empty] | 0
C | PERALATAN
JUMLAH HARGA ALAT | [5 empty] | 0
D | Jumlah (A+B+C) |  |  |  |  | 67560
E | Biaya Umum dan Keuntungan 10%-15% x D |  |  |  | 10% | 6756
F | Harga Satuan Pekerjaan (D+E) |  |  |  |  | 74316
1.2.1.1.3 | Penggalian 1 m3 tanah biasa sedalam 0 s.d. 1 m untuk volume > 2.000 m3 secara Manual | [5 empty] | 52800
No | Uraian |  | Sat. | Koefisien | Harga Satuan (Rp) | Jumlah Harga (Rp)
A | TENAGA KERJA
1 | Pekerja | L.01 | OH | 0.4 | 100000 | 40000
2 | Mandor | L.04 | OH | 0.04 | 200000 | 8000
JUMLAH HARGA TENAGA KERJA | [5 empty] | 48000
B | BAHAN
JUMLAH HARGA BAHAN | [5 empty] | 0
C | PERALATAN
JUMLAH HARGA ALAT | [5 empty] | 0
D | Jumlah (A+B+C) |  |  |  |  | 48000
E | Biaya Umum dan Keuntungan 10%-15% x D |  |  |  | 10% | 4800
F | Harga Satuan Pekerjaan (D+E) |  |  |  |  | 52800
1.2.1.1.4 | Penggalian 1 m3 tanah biasa sedalam > 1 s.d. 2 m untuk volume s.d 200 m3 secara manual | [5 empty] | 108900
No | Uraian |  | Sat. | Koefisien | Harga Satuan (Rp) | Jumlah Harga (Rp)
A | TENAGA KERJA
1 | Pekerja | L.01 | OH | 0.9 | 100000 | 90000
2 | Mandor | L.04 | OH | 0.045 | 200000 | 9000
JUMLAH HARGA TENAGA KERJA | [5 empty] | 99000
B | BAHAN
JUMLAH HARGA BAHAN | [5 empty] | 0
C | PERALATAN
JUMLAH HARGA ALAT | [5 empty] | 0
D | Jumlah (A+B+C) |  |  |  |  | 99000
E | Biaya Umum dan Keuntungan 10%-15% x D |  |  |  | 10% | 9900
F | Harga Satuan Pekerjaan (D+E) |  |  |  |  | 108900
1.2.1.1.5 | Penggalian 1 m3 tanah biasa sedalam > 1 s.d. 2 m untuk volume > 200 m3 secara manual | [5 empty] | 89100
No | Uraian |  | Sat. | Koefisien | Harga Satuan (Rp) | Jumlah Harga (Rp)
A | TENAGA KERJA
1 | Pekerja | L.01 | OH | 0.675 | 100000 | 67500
2 | Mandor | L.04 | OH | 0.0675 | 200000 | 13500
JUMLAH HARGA TENAGA KERJA | [5 empty] | 81000
B | BAHAN
JUMLAH HARGA BAHAN | [5 empty] | 0
C | PERALATAN
JUMLAH HARGA ALAT | [5 empty] | 0
D | Jumlah (A+B+C) |  |  |  |  | 81000
E | Biaya Umum dan Keuntungan 10%-15% x D |  |  |  | 10% | 8100
F | Harga Satuan Pekerjaan (D+E) |  |  |  |  | 89100
1.2.1.1.6 | Penggalian 1 m3 tanah biasa sedalam > 2 s.d. 3 m untuk volume s.d 200 m3 secara manual | [5 empty] | 130200
No | Uraian |  | Sat. | Koefisien | Harga Satuan (Rp) | Jumlah Harga (Rp)
A | TENAGA KERJA
1 | Pekerja | L.01 | OH | 1.05 | 100000 | 105000
2 | Mandor | L.04 | OH | 0.067 | 200000 | 13400
JUMLAH HARGA TENAGA KERJA | [5 empty] | 118400
B | BAHAN
JUMLAH HARGA BAHAN | [5 empty] | 0
C | PERALATAN
JUMLAH HARGA ALAT | [5 empty] | 0
D | Jumlah (A+B+C) |  |  |  |  | 118400
E | Biaya Umum dan Keuntungan 10%-15% x D |  |  |  | 10% | 11840
F | Harga Satuan Pekerjaan (D+E) |  |  |  |  | 130240
1.2.1.1.7 | Penggalian 1 m3 tanah biasa sedalam > 2 s.d. 3 m untuk volume > 200 m3 secara manual | [5 empty] | 100300
No | Uraian |  | Sat. | Koefisien | Harga Satuan (Rp) | Jumlah Harga (Rp)
A | TENAGA KERJA
1 | Pekerja | L.01 | OH | 0.76 | 100000 | 76000
2 | Mandor | L.04 | OH | 0.076 | 200000 | 15200
JUMLAH HARGA TENAGA KERJA | [5 empty] | 91200
B | BAHAN
JUMLAH HARGA BAHAN | [5 empty] | 0
C | PERALATAN
JUMLAH HARGA ALAT | [5 empty] | 0
D | Jumlah (A+B+C) |  |  |  |  | 91200
E | Biaya Umum dan Keuntungan 10%-15% x D |  |  |  | 10% | 9120
F | Harga Satuan Pekerjaan (D+E) |  |  |  |  | 100320
1.2.1.1.8 | Penggalian 1 m3 tanah biasa sedalam > 3 m, setiap penambahan kedalaman 1 m secara manual | [5 empty] | 9900
No | Uraian |  | Sat. | Koefisien | Harga Satuan (Rp) | Jumlah Harga (Rp)
A | TENAGA KERJA
1 | Pekerja | L.01 | OH | 0.075 | 100000 | 7500
2 | Mandor | L.04 | OH | 0.0075 | 200000 | 1500
JUMLAH HARGA TENAGA KERJA | [5 empty] | 9000
B | BAHAN
JUMLAH HARGA BAHAN | [5 empty] | 0
C | PERALATAN
JUMLAH HARGA ALAT | [5 empty] | 0
D | Jumlah (A+B+C) |  |  |  |  | 9000
E | Biaya Umum dan Keuntungan 10%-15% x D |  |  |  | 10% | 900
F | Harga Satuan Pekerjaan (D+E) |  |  |  |  | 9900
1.2.1.2. | Cara Semi Mekanis
1.2.1.2.1 | Penggalian 1 m3 tanh biasa sedalam > 0 s.d 1 m secara semi mekanis | [5 empty] | 131600
No | Uraian |  | Sat. | Koefisien | Harga Satuan (Rp) | Jumlah Harga (Rp)
A | TENAGA KERJA
1 | Pekerja | L.01 | OH | 0.135 | 100000 | 13500
2 | Mandor | L.04 | OH | 0.0135 | 200000 | 2700
JUMLAH HARGA TENAGA KERJA | [5 empty] | 16200
B | BAHAN
JUMLAH HARGA BAHAN | [5 empty] | 0
C | PERALATAN
| Jack hammer + genset |  | hari | 0.045 | 2300000 | 103500
JUMLAH HARGA ALAT | [5 empty] | 103500
D | Jumlah (A+B+C) |  |  |  |  | 119700
E | Biaya Umum dan Keuntungan 10%-15% x D |  |  |  | 10% | 11970
F | Harga Satuan Pekerjaan (D+E) |  |  |  |  | 131670
1.2.1.2.2 | Penggalian 1 m3 tanah biasa sedalam >1 s.d 2 m secara semi mekanis | [5 empty] | 143700
No | Uraian |  | Sat. | Koefisien | Harga Satuan (Rp) | Jumlah Harga (Rp)
A | TENAGA KERJA
1 | Pekerja | L.01 | OH | 0.188 | 100000 | 18800
2 | Mandor | L.04 | OH | 0.0188 | 200000 | 3760
JUMLAH HARGA TENAGA KERJA | [5 empty] | 22560
B | BAHAN
JUMLAH HARGA BAHAN | [5 empty] | 0
C | PERALATAN
| Jack hammer + genset |  | hari | 0.047 | 2300000 | 108100
JUMLAH HARGA ALAT | [5 empty] | 108100
D | Jumlah (A+B+C) |  |  |  |  | 130660
E | Biaya Umum dan Keuntungan 10%-15% x D |  |  |  | 10% | 13066
F | Harga Satuan Pekerjaan (D+E) |  |  |  |  | 143726
1.2.1.2.3 | Penggalian 1 m3 tanah biasa sedalam >2 s.d 3 m secara semi mekanis | [5 empty] | 159500
No | Uraian |  | Sat. | Koefisien | Harga Satuan (Rp) | Jumlah Harga (Rp)
A | TENAGA KERJA
1 | Pekerja | L.01 | OH | 0.25 | 100000 | 25000
2 | Mandor | L.04 | OH | 0.025 | 200000 | 5000
JUMLAH HARGA TENAGA KERJA | [5 empty] | 30000
B | BAHAN
JUMLAH HARGA BAHAN | [5 empty] | 0
C | PERALATAN
| Jack hammer + genset |  | hari | 0.05 | 2300000 | 115000
JUMLAH HARGA ALAT | [5 empty] | 115000
D | Jumlah (A+B+C) |  |  |  |  | 145000
E | Biaya Umum dan Keuntungan 10%-15% x D |  |  |  | 10% | 14500
F | Harga Satuan Pekerjaan (D+E) |  |  |  |  | 159500
1.2.1.2.4 | Penggalian 1 m3 tanah biasa > 3 m untuk setiap penambahan kedalaman 1 m secara semi mekanis | [5 empty] | 17400
No | Uraian |  | Sat. | Koefisien | Harga Satuan (Rp) | Jumlah Harga (Rp)
A | TENAGA KERJA
1 | Pekerja | L.01 | OH | 0.075 | 100000 | 7500
2 | Mandor | L.04 | OH | 0.0075 | 200000 | 1500
JUMLAH HARGA TENAGA KERJA | [5 empty] | 9000
B | BAHAN
JUMLAH HARGA BAHAN | [5 empty] | 0
C | PERALATAN
| Jack hammer + genset |  | hari | 0.003 | 2300000 | 6900
JUMLAH HARGA ALAT | [5 empty] | 6900
D | Jumlah (A+B+C) |  |  |  |  | 15900
E | Biaya Umum dan Keuntungan 10%-15% x D |  |  |  | 10% | 1590
F | Harga Satuan Pekerjaan (D+E) |  |  |  |  | 17490
1.2.2 | Pasir
1.2.2.1 | Cara Manual
1.2.2.1.1 | Penggalian 1 m3 pasir sedalam >0 s.d 1 m secara manual | [5 empty] | 87100
No | Uraian |  | Sat. | Koefisien | Harga Satuan (Rp) | Jumlah Harga (Rp)
A | TENAGA KERJA
1 | Pekerja | L.01 | OH | 0.66 | 100000 | 66000
2 | Mandor | L.04 | OH | 0.066 | 200000 | 13200
JUMLAH HARGA TENAGA KERJA | [5 empty] | 79200
B | BAHAN
JUMLAH HARGA BAHAN | [5 empty] | 0
C | PERALATAN
JUMLAH HARGA ALAT | [5 empty] | 0
D | Jumlah (A+B+C) |  |  |  |  | 79200
E | Biaya Umum dan Keuntungan 10%-15% x D |  |  |  | 10% | 7920
F | Harga Satuan Pekerjaan (D+E) |  |  |  |  | 87120
1.2.2.1.2 | Penggalian 1 m3 pasir sedalam > 1 s.d 2 m secara manual | [5 empty] | 89700
No | Uraian |  | Sat. | Koefisien | Harga Satuan (Rp) | Jumlah Harga (Rp)
A | TENAGA KERJA
1 | Pekerja | L.01 | OH | 0.8 | 100000 | 80000
2 | Mandor | L.04 | OH | 0.008 | 200000 | 1600
JUMLAH HARGA TENAGA KERJA | [5 empty] | 81600
B | BAHAN
JUMLAH HARGA BAHAN | [5 empty] | 0
C | PERALATAN
JUMLAH HARGA ALAT | [5 empty] | 0
D | Jumlah (A+B+C) |  |  |  |  | 81600
E | Biaya Umum dan Keuntungan 10%-15% x D |  |  |  | 10% | 8160
F | Harga Satuan Pekerjaan (D+E) |  |  |  |  | 89760
1.2.2.1.3 | Penggalian 1 m3 pasir sedalam > 2 s.d 3 m secara manual | [5 empty] | 121400
No | Uraian |  | Sat. | Koefisien | Harga Satuan (Rp) | Jumlah Harga (Rp)
A | TENAGA KERJA
1 | Pekerja | L.01 | OH | 0.92 | 100000 | 92000
2 | Mandor | L.04 | OH | 0.092 | 200000 | 18400
JUMLAH HARGA TENAGA KERJA | [5 empty] | 110400
B | BAHAN
JUMLAH HARGA BAHAN | [5 empty] | 0
C | PERALATAN
JUMLAH HARGA ALAT | [5 empty] | 0
D | Jumlah (A+B+C) |  |  |  |  | 110400
E | Biaya Umum dan Keuntungan 10%-15% x D |  |  |  | 10% | 11040
F | Harga Satuan Pekerjaan (D+E) |  |  |  |  | 121440
1.2.2.1.4 | Penggalian 1 m3 pasir sedalam > 3 m tiap tambahan dalam 1 msecara manual | [5 empty] | 13200
No | Uraian |  | Sat. | Koefisien | Harga Satuan (Rp) | Jumlah Harga (Rp)
A | TENAGA KERJA
1 | Pekerja | L.01 | OH | 0.1 | 100000 | 10000
2 | Mandor | L.04 | OH | 0.01 | 200000 | 2000
JUMLAH HARGA TENAGA KERJA | [5 empty] | 12000
B | BAHAN
JUMLAH HARGA BAHAN | [5 empty] | 0
C | PERALATAN
JUMLAH HARGA ALAT | [5 empty] | 0
D | Jumlah (A+B+C) |  |  |  |  | 12000
E | Biaya Umum dan Keuntungan 10%-15% x D |  |  |  | 10% | 1200
F | Harga Satuan Pekerjaan (D+E) |  |  |  |  | 13200
1.2.2.2 | Cara Semi Mekanis
1.2.2.2.1 | Penggalian 1 m3 pasir sedalam > 0 s.d 1 m secara semi mekanis | [5 empty] | 45300
No | Uraian |  | Sat. | Koefisien | Harga Satuan (Rp) | Jumlah Harga (Rp)
A | TENAGA KERJA
1 | Pekerja | L.01 | OH | 0.25 | 100000 | 25000
2 | Mandor | L.04 | OH | 0.025 | 200000 | 5000
JUMLAH HARGA TENAGA KERJA | [5 empty] | 30000
B | BAHAN
JUMLAH HARGA BAHAN | [5 empty] | 0
C | PERALATAN
1 | Pompa Sedot Pasir |  | hari | 0.04 | 280000 | 11200
JUMLAH HARGA ALAT | [5 empty] | 11200
D | Jumlah (A+B+C) |  |  |  |  | 41200
E | Biaya Umum dan Keuntungan 10%-15% x D |  |  |  | 10% | 4120
F | Harga Satuan Pekerjaan (D+E) |  |  |  |  | 45320
1.2.2.2.2 | Penggalian 1 m3 pasir sedalam > 1 s.d 2 m secara semi mekanis | [5 empty] | 51900
No | Uraian |  | Sat. | Koefisien | Harga Satuan (Rp) | Jumlah Harga (Rp)
A | TENAGA KERJA
1 | Pekerja | L.01 | OH | 0.265 | 100000 | 26500
2 | Mandor | L.04 | OH | 0.0265 | 200000 | 5300
JUMLAH HARGA TENAGA KERJA | [5 empty] | 31800
B | BAHAN
JUMLAH HARGA BAHAN | [5 empty] | 0
C | PERALATAN
1 | Pompa Sedot Pasir |  | hari | 0.055 | 280000 | 15400
JUMLAH HARGA ALAT | [5 empty] | 15400
D | Jumlah (A+B+C) |  |  |  |  | 47200
E | Biaya Umum dan Keuntungan 10%-15% x D |  |  |  | 10% | 4720
F | Harga Satuan Pekerjaan (D+E) |  |  |  |  | 51920
1.2.2.2.3 | Penggalian 1 m3 pasir sedalam > 2 s.d 3 m secara semi mekanis | [5 empty] | 59100
No | Uraian |  | Sat. | Koefisien | Harga Satuan (Rp) | Jumlah Harga (Rp)
A | TENAGA KERJA
1 | Pekerja | L.01 | OH | 0.28 | 100000 | 28000
2 | Mandor | L.04 | OH | 0.028 | 200000 | 5600
JUMLAH HARGA TENAGA KERJA | [5 empty] | 33600
B | BAHAN
JUMLAH HARGA BAHAN | [5 empty] | 0
C | PERALATAN
1 | Pompa sedot pasir |  | hari | 0.072 | 280000 | 20160
JUMLAH HARGA ALAT | [5 empty] | 20160
D | Jumlah (A+B+C) |  |  |  |  | 53760
E | Biaya Umum dan Keuntungan 10%-15% x D |  |  |  | 10% | 5376
F | Harga Satuan Pekerjaan (D+E) |  |  |  |  | 59136
1.2.2.2.4 | Penggalian 1 m3 pasir sedalam > 3 m secara semi mekanis untuk setiap tambahan dalm 1 m | [5 empty] | 8700
No | Uraian |  | Sat. | Koefisien | Harga Satuan (Rp) | Jumlah Harga (Rp)
A | TENAGA KERJA
1 | Pekerja | L.01 | OH | 0.015 | 100000 | 1500
2 | Mandor | L.04 | OH | 0.0015 | 200000 | 300
JUMLAH HARGA TENAGA KERJA | [5 empty] | 1800
B | BAHAN
JUMLAH HARGA BAHAN | [5 empty] | 0
C | PERALATAN
1 | Pompa sedot pasir |  | hari | 0.022 | 280000 | 6160
JUMLAH HARGA ALAT | [5 empty] | 6160
D | Jumlah (A+B+C) |  |  |  |  | 7960
E | Biaya Umum dan Keuntungan 10%-15% x D |  |  |  | 10% | 796
F | Harga Satuan Pekerjaan (D+E) |  |  |  |  | 8756
1.2.3 | Tanah Berbatu
1.2.3.1 | Cara Manual
1.2.3.1.1 | Penggalian 1 m3 tanah berbatu sedalam > 0 s.d 1 m secara Manual | [5 empty] | 151500
No | Uraian |  | Sat. | Koefisien | Harga Satuan (Rp) | Jumlah Harga (Rp)
A | TENAGA KERJA
1 | Pekerja | L.01 | OH | 1.351 | 100000 | 135100
2 | Mandor | L.04 | OH | 0.01351 | 200000 | 2702
JUMLAH HARGA TENAGA KERJA | [5 empty] | 137802
B | BAHAN
JUMLAH HARGA BAHAN | [5 empty] | 0
C | PERALATAN
JUMLAH HARGA ALAT | [5 empty] | 0
D | Jumlah (A+B+C) |  |  |  |  | 137802
E | Biaya Umum dan Keuntungan 10%-15% x D |  |  |  | 10% | 13780.2
F | Harga Satuan Pekerjaan (D+E) |  |  |  |  | 151582.2
1.2.3.1.2 | Penggalian 1 m3 tanah berbatu sedalam > 1 s.d 2 m secara Manual | [5 empty] | 198000
No | Uraian |  | Sat. | Koefisien | Harga Satuan (Rp) | Jumlah Harga (Rp)
A | TENAGA KERJA
1 | Pekerja | L.01 | OH | 1.5 | 100000 | 150000
2 | Mandor | L.04 | OH | 0.15 | 200000 | 30000
JUMLAH HARGA TENAGA KERJA | [5 empty] | 180000
B | BAHAN
JUMLAH HARGA BAHAN | [5 empty] | 0
C | PERALATAN
JUMLAH HARGA ALAT | [5 empty] | 0
D | Jumlah (A+B+C) |  |  |  |  | 180000
E | Biaya Umum dan Keuntungan 10%-15% x D |  |  |  | 10% | 18000
F | Harga Satuan Pekerjaan (D+E) |  |  |  |  | 198000
1.2.3.1.3 | Penggalian 1 m3 tanah berbatu sedalam > 2 s.d 3 m secara Manual | [5 empty] | 217800
No | Uraian |  | Sat. | Koefisien | Harga Satuan (Rp) | Jumlah Harga (Rp)
A | TENAGA KERJA
1 | Pekerja | L.01 | OH | 1.65 | 100000 | 165000
2 | Mandor | L.04 | OH | 0.165 | 200000 | 33000
JUMLAH HARGA TENAGA KERJA | [5 empty] | 198000
B | BAHAN
JUMLAH HARGA BAHAN | [5 empty] | 0
C | PERALATAN
JUMLAH HARGA ALAT | [5 empty] | 0
D | Jumlah (A+B+C) |  |  |  |  | 198000
E | Biaya Umum dan Keuntungan 10%-15% x D |  |  |  | 10% | 19800
F | Harga Satuan Pekerjaan (D+E) |  |  |  |  | 217800
1.2.3.1.4 | Penggalian 1 m3 tanah berbatu sedalam >3 m, setiap tambah dalam 1 m secara Manual | [5 empty] | 18400
No | Uraian |  | Sat. | Koefisien | Harga Satuan (Rp) | Jumlah Harga (Rp)
A | TENAGA KERJA
1 | Pekerja | L.01 | OH | 0.14 | 100000 | 14000
2 | Mandor | L.04 | OH | 0.014 | 200000 | 2800
JUMLAH HARGA TENAGA KERJA | [5 empty] | 16800
B | BAHAN
JUMLAH HARGA BAHAN | [5 empty] | 0
C | PERALATAN
JUMLAH HARGA ALAT | [5 empty] | 0
D | Jumlah (A+B+C) |  |  |  |  | 16800
E | Biaya Umum dan Keuntungan 10%-15% x D |  |  |  | 10% | 1680
F | Harga Satuan Pekerjaan (D+E) |  |  |  |  | 18480
1.2.3.2 | Cara Semi Mekanis
1.2.3.2.1 | Penggalian 1 m3 tanah berbatu sedalam > 0 s.d 1 m secara semi mekanis | [5 empty] | 231100
No | Uraian |  | Sat. | Koefisien | Harga Satuan (Rp) | Jumlah Harga (Rp)
A | TENAGA KERJA
1 | Pekerja | L.01 | OH | 0.3024 | 100000 | 30240
2 | Mandor | L.04 | OH | 0.0302 | 200000 | 6040
JUMLAH HARGA TENAGA KERJA | [5 empty] | 36280
B | BAHAN
JUMLAH HARGA BAHAN | [5 empty] | 0
C | PERALATAN
1 | Jack hammer + genset |  | hari | 0.0756 | 2300000 | 173880
JUMLAH HARGA ALAT | [5 empty] | 173880
D | Jumlah (A+B+C) |  |  |  |  | 210160
E | Biaya Umum dan Keuntungan 10%-15% x D |  |  |  | 10% | 21016
F | Harga Satuan Pekerjaan (D+E) |  |  |  |  | 231176
1.2.3.2.2 | Penggalian 1 m3 tanah berbatu sedalam > 1 s.d 2 m secara semi mekanis | [5 empty] | 252000
No | Uraian |  | Sat. | Koefisien | Harga Satuan (Rp) | Jumlah Harga (Rp)
A | TENAGA KERJA
1 | Pekerja | L.01 | OH | 0.395 | 100000 | 39500
2 | Mandor | L.04 | OH | 0.0395 | 200000 | 7900
JUMLAH HARGA TENAGA KERJA | [5 empty] | 47400
B | BAHAN
JUMLAH HARGA BAHAN | [5 empty] | 0
C | PERALATAN
1 | Jack hammer + genset |  | hari | 0.079 | 2300000 | 181700
JUMLAH HARGA ALAT | [5 empty] | 181700
D | Jumlah (A+B+C) |  |  |  |  | 229100
E | Biaya Umum dan Keuntungan 10%-15% x D |  |  |  | 10% | 22910
F | Harga Satuan Pekerjaan (D+E) |  |  |  |  | 252010
1.2.3.2.3 | Penggalian 1 m3 tanah berbatu sedalam > 2 s.d 3 m secara semi mekanis | [5 empty] | 279000
No | Uraian |  | Sat. | Koefisien | Harga Satuan (Rp) | Jumlah Harga (Rp)
A | TENAGA KERJA
1 | Pekerja | L.01 | OH | 0.504 | 100000 | 50400
2 | Mandor | L.04 | OH | 0.0504 | 200000 | 10080
JUMLAH HARGA TENAGA KERJA | [5 empty] | 60480
B | BAHAN
JUMLAH HARGA BAHAN | [5 empty] | 0
C | PERALATAN
1 | Jack hammer + genset |  | hari | 0.084 | 2300000 | 193200
JUMLAH HARGA ALAT | [5 empty] | 193200
D | Jumlah (A+B+C) |  |  |  |  | 253680
E | Biaya Umum dan Keuntungan 10%-15% x D |  |  |  | 10% | 25368
F | Harga Satuan Pekerjaan (D+E) |  |  |  |  | 279048
1.2.3.2.4 | Penggalian 1 m3 tanah berbatu sedalam > 3 , setiap tambahan dalam 1 m secara semi mekanis | [5 empty] | 31100
No | Uraian |  | Sat. | Koefisien | Harga Satuan (Rp) | Jumlah Harga (Rp)
A | TENAGA KERJA
1 | Pekerja | L.01 | OH | 0.14 | 100000 | 14000
2 | Mandor | L.04 | OH | 0.014 | 200000 | 2800
JUMLAH HARGA TENAGA KERJA | [5 empty] | 16800
B | BAHAN
JUMLAH HARGA BAHAN | [5 empty] | 0
C | PERALATAN
1 | Jack hammer + genset |  | hari | 0.005 | 2300000 | 11500
JUMLAH HARGA ALAT | [5 empty] | 11500
D | Jumlah (A+B+C) |  |  |  |  | 28300
E | Biaya Umum dan Keuntungan 10%-15% x D |  |  |  | 10% | 2830
F | Harga Satuan Pekerjaan (D+E) |  |  |  |  | 31130
1.2.4 | Tanah Keras atau Cadas
1.2.4.1 | Cara Manual
1.2.4.1.1 | Penggalian 1 m3 cadas atau tanah keras sedalam > 0 s.d 1 m untuk volume s.d 200m3 secara manual | [5 empty] | 181500
No | Uraian |  | Sat. | Koefisien | Harga Satuan (Rp) | Jumlah Harga (Rp)
A | TENAGA KERJA
1 | Pekerja | L.01 | OH | 1.5 | 100000 | 150000
2 | Mandor | L.04 | OH | 0.075 | 200000 | 15000
JUMLAH HARGA TENAGA KERJA | [5 empty] | 165000
B | BAHAN
JUMLAH HARGA BAHAN | [5 empty] | 0
C | PERALATAN
JUMLAH HARGA ALAT | [5 empty] | 0
D | Jumlah (A+B+C) |  |  |  |  | 165000
E | Biaya Umum dan Keuntungan 10%-15% x D |  |  |  | 10% | 16500
F | Harga Satuan Pekerjaan (D+E) |  |  |  |  | 181500
1.2.4.1.2 | Penggalian 1 m3 cadas atau tanah keras sedalam > 0 s.d 1 m untuk volume > 200 m3 secara manual | [5 empty] | 140200
No | Uraian |  | Sat. | Koefisien | Harga Satuan (Rp) | Jumlah Harga (Rp)
A | TENAGA KERJA
1 | Pekerja | L.01 | OH | 1.25 | 100000 | 125000
2 | Mandor | L.04 | OH | 0.0125 | 200000 | 2500
JUMLAH HARGA TENAGA KERJA | [5 empty] | 127500
B | BAHAN
JUMLAH HARGA BAHAN | [5 empty] | 0
C | PERALATAN
JUMLAH HARGA ALAT | [5 empty] | 0
D | Jumlah (A+B+C) |  |  |  |  | 127500
E | Biaya Umum dan Keuntungan 10%-15% x D |  |  |  | 10% | 12750
F | Harga Satuan Pekerjaan (D+E) |  |  |  |  | 140250
1.2.4.1.3 | Penggalian 1 m3 cadas atau tanah keras sedalam > 1 s.d 2 m untuk volume s.d 200 m3 secara manual | [5 empty] | 178200
No | Uraian |  | Sat. | Koefisien | Harga Satuan (Rp) | Jumlah Harga (Rp)
A | TENAGA KERJA
1 | Pekerja | L.01 | OH | 1.5 | 100000 | 150000
2 | Mandor | L.04 | OH | 0.06 | 200000 | 12000
JUMLAH HARGA TENAGA KERJA | [5 empty] | 162000
B | BAHAN
JUMLAH HARGA BAHAN | [5 empty] | 0
C | PERALATAN
JUMLAH HARGA ALAT | [5 empty] | 0
D | Jumlah (A+B+C) |  |  |  |  | 162000
E | Biaya Umum dan Keuntungan 10%-15% x D |  |  |  | 10% | 16200
F | Harga Satuan Pekerjaan (D+E) |  |  |  |  | 178200
1.2.4.1.4 | Penggalian 1 m3 cadas atau tanah keras sedalam > 1 s.d 2 m untuk volume > 200 m3 secara manual | [5 empty] | 183700
No | Uraian |  | Sat. | Koefisien | Harga Satuan (Rp) | Jumlah Harga (Rp)
A | TENAGA KERJA
1 | Pekerja | L.01 | OH | 1.392 | 100000 | 139200
2 | Mandor | L.04 | OH | 0.1392 | 200000 | 27840
JUMLAH HARGA TENAGA KERJA | [5 empty] | 167040
B | BAHAN
JUMLAH HARGA BAHAN | [5 empty] | 0
C | PERALATAN
JUMLAH HARGA ALAT | [5 empty] | 0
D | Jumlah (A+B+C) |  |  |  |  | 167040
E | Biaya Umum dan Keuntungan 10%-15% x D |  |  |  | 10% | 16704
F | Harga Satuan Pekerjaan (D+E) |  |  |  |  | 183744
1.2.4.1.5 | Penggalian 1 m3 cadas atau tanah keras sedalam > 2 s.d 3 m untuk volume >s.d 200 m3 secara manual | [5 empty] | 198000
No | Uraian |  | Sat. | Koefisien | Harga Satuan (Rp) | Jumlah Harga (Rp)
A | TENAGA KERJA
1 | Pekerja | L.01 | OH | 1.5 | 100000 | 150000
2 | Mandor | L.04 | OH | 0.15 | 200000 | 30000
JUMLAH HARGA TENAGA KERJA | [5 empty] | 180000
B | BAHAN
JUMLAH HARGA BAHAN | [5 empty] | 0
C | PERALATAN
JUMLAH HARGA ALAT | [5 empty] | 0
D | Jumlah (A+B+C) |  |  |  |  | 180000
E | Biaya Umum dan Keuntungan 10%-15% x D |  |  |  | 10% | 18000
F | Harga Satuan Pekerjaan (D+E) |  |  |  |  | 198000
1.2.4.1.6 | Penggalian 1 m3 cadas atau tanah keras sedalam > 3 m tiap tambahan dalam 1 m secara manual | [5 empty] | 13200
No | Uraian |  | Sat. | Koefisien | Harga Satuan (Rp) | Jumlah Harga (Rp)
A | TENAGA KERJA
1 | Pekerja | L.01 | OH | 0.1 | 100000 | 10000
2 | Mandor | L.04 | OH | 0.01 | 200000 | 2000
JUMLAH HARGA TENAGA KERJA | [5 empty] | 12000
B | BAHAN
JUMLAH HARGA BAHAN | [5 empty] | 0
C | PERALATAN
JUMLAH HARGA ALAT | [5 empty] | 0
D | Jumlah (A+B+C) |  |  |  |  | 12000
E | Biaya Umum dan Keuntungan 10%-15% x D |  |  |  | 10% | 1200
F | Harga Satuan Pekerjaan (D+E) |  |  |  |  | 13200
1.2.4.2 | Cara Semi Mekanis
1.2.4.2.1 | Penggalian 1 m3 cadas atau tanah keras sedalam > 0 s.d 1 m secara semi mekanis | [5 empty] | 189300
No | Uraian |  | Sat. | Koefisien | Harga Satuan (Rp) | Jumlah Harga (Rp)
A | TENAGA KERJA
1 | Pekerja | L.01 | OH | 0.2268 | 100000 | 22680
2 | Mandor | L.04 | OH | 0.0227 | 200000 | 4540
JUMLAH HARGA TENAGA KERJA | [5 empty] | 27220
B | BAHAN
JUMLAH HARGA BAHAN | [5 empty] | 0
C | PERALATAN
1 | Jack hammer + genset |  | hari | 0.063 | 2300000 | 144900
JUMLAH HARGA ALAT | [5 empty] | 144900
D | Jumlah (A+B+C) |  |  |  |  | 172120
E | Biaya Umum dan Keuntungan 10%-15% x D |  |  |  | 10% | 17212
F | Harga Satuan Pekerjaan (D+E) |  |  |  |  | 189332
1.2.4.2.2 | Penggalian 1 m3 cadas atau tanah keras sedalam > 1 s.d 2 m secara semi mekanis | [5 empty] | 206400
No | Uraian |  | Sat. | Koefisien | Harga Satuan (Rp) | Jumlah Harga (Rp)
A | TENAGA KERJA
1 | Pekerja | L.01 | OH | 0.3027 | 100000 | 30270
2 | Mandor | L.04 | OH | 0.0303 | 200000 | 6060
JUMLAH HARGA TENAGA KERJA | [5 empty] | 36330
B | BAHAN
JUMLAH HARGA BAHAN | [5 empty] | 0
C | PERALATAN
1 | Jack hammer + genset |  | hari | 0.0658 | 2300000 | 151340
JUMLAH HARGA ALAT | [5 empty] | 151340
D | Jumlah (A+B+C) |  |  |  |  | 187670
E | Biaya Umum dan Keuntungan 10%-15% x D |  |  |  | 10% | 18767
F | Harga Satuan Pekerjaan (D+E) |  |  |  |  | 206437
1.2.4.2.3 | Penggalian 1 m3 cadas atau tanah keras sedalam > 2 s.d 3 m secara semi mekanis | [5 empty] | 228800
No | Uraian |  | Sat. | Koefisien | Harga Satuan (Rp) | Jumlah Harga (Rp)
A | TENAGA KERJA
1 | Pekerja | L.01 | OH | 0.392 | 100000 | 39200
2 | Mandor | L.04 | OH | 0.0392 | 200000 | 7840
JUMLAH HARGA TENAGA KERJA | [5 empty] | 47040
B | BAHAN
JUMLAH HARGA BAHAN | [5 empty] | 0
C | PERALATAN
1 | Jack hammer + genset |  | hari | 0.07 | 2300000 | 161000
JUMLAH HARGA ALAT | [5 empty] | 161000
D | Jumlah (A+B+C) |  |  |  |  | 208040
E | Biaya Umum dan Keuntungan 10%-15% x D |  |  |  | 10% | 20804
F | Harga Satuan Pekerjaan (D+E) |  |  |  |  | 228844
1.2.4.2.4 | Penggalian 1 m3 cadas atau tanah keras sedalam > 3 m tiap tambahan dalam 1 m secara semi mekanis | [5 empty] | 23300
No | Uraian |  | Sat. | Koefisien | Harga Satuan (Rp) | Jumlah Harga (Rp)
A | TENAGA KERJA
1 | Pekerja | L.01 | OH | 0.1 | 100000 | 10000
2 | Mandor | L.04 | OH | 0.01 | 200000 | 2000
JUMLAH HARGA TENAGA KERJA | [5 empty] | 12000
B | BAHAN
JUMLAH HARGA BAHAN | [5 empty] | 0
C | PERALATAN
1 | Jack hammer + genset |  | hari | 0.004 | 2300000 | 9200
JUMLAH HARGA ALAT | [5 empty] | 9200
D | Jumlah (A+B+C) |  |  |  |  | 21200
E | Biaya Umum dan Keuntungan 10%-15% x D |  |  |  | 10% | 2120
F | Harga Satuan Pekerjaan (D+E) |  |  |  |  | 23320
1.2.5 | Lumpur
1.2.5.1 | Cara Manual
1.2.5.1.1 | Penggalian 1 m3 galian lumpur sedalam >0 s.d 1 m untuk volume s.d 200 m3 secara manual | [5 empty] | 145200
No | Uraian |  | Sat. | Koefisien | Harga Satuan (Rp) | Jumlah Harga (Rp)
A | TENAGA KERJA
1 | Pekerja | L.01 | OH | 1.2 | 100000 | 120000
2 | Mandor | L.04 | OH | 0.06 | 200000 | 12000
JUMLAH HARGA TENAGA KERJA | [5 empty] | 132000
B | BAHAN
JUMLAH HARGA BAHAN | [5 empty] | 0
C | PERALATAN
JUMLAH HARGA ALAT | [5 empty] | 0
D | Jumlah (A+B+C) |  |  |  |  | 132000
E | Biaya Umum dan Keuntungan 10%-15% x D |  |  |  | 10% | 13200
F | Harga Satuan Pekerjaan (D+E) |  |  |  |  | 145200
1.2.5.1.2 | Penggalian 1 m3 galian lumpur sedalam >0 s.d 1 m untuk volume > 200 m3 secara manual | [5 empty] | 109500
No | Uraian |  | Sat. | Koefisien | Harga Satuan (Rp) | Jumlah Harga (Rp)
A | TENAGA KERJA
1 | Pekerja | L.01 | OH | 0.83 | 100000 | 83000
2 | Mandor | L.04 | OH | 0.083 | 200000 | 16600
JUMLAH HARGA TENAGA KERJA | [5 empty] | 99600
B | BAHAN
JUMLAH HARGA BAHAN | [5 empty] | 0
C | PERALATAN
JUMLAH HARGA ALAT | [5 empty] | 0
D | Jumlah (A+B+C) |  |  |  |  | 99600
E | Biaya Umum dan Keuntungan 10%-15% x D |  |  |  | 10% | 9960
F | Harga Satuan Pekerjaan (D+E) |  |  |  |  | 109560
1.2.5.1.3 | Penggalian 1 m3 galian lumpur sedalam > 1 m s.d 2 m untuk volume s.d 200 m3 secara manual | [5 empty] | 174200
No | Uraian |  | Sat. | Koefisien | Harga Satuan (Rp) | Jumlah Harga (Rp)
A | TENAGA KERJA
1 | Pekerja | L.01 | OH | 1.44 | 100000 | 144000
2 | Mandor | L.04 | OH | 0.072 | 200000 | 14400
JUMLAH HARGA TENAGA KERJA | [5 empty] | 158400
B | BAHAN
JUMLAH HARGA BAHAN | [5 empty] | 0
C | PERALATAN
JUMLAH HARGA ALAT | [5 empty] | 0
D | Jumlah (A+B+C) |  |  |  |  | 158400
E | Biaya Umum dan Keuntungan 10%-15% x D |  |  |  | 10% | 15840
F | Harga Satuan Pekerjaan (D+E) |  |  |  |  | 174240
1.2.5.1.4 | Penggalian 1 m3 galian lumpur sedalam > 1 m s.d 2 m untuk volume > 200 m3 secara manual | [5 empty] | 132000
No | Uraian |  | Sat. | Koefisien | Harga Satuan (Rp) | Jumlah Harga (Rp)
A | TENAGA KERJA
1 | Pekerja | L.01 | OH | 1 | 100000 | 100000
2 | Mandor | L.04 | OH | 0.1 | 200000 | 20000
JUMLAH HARGA TENAGA KERJA | [5 empty] | 120000
B | BAHAN
JUMLAH HARGA BAHAN | [5 empty] | 0
C | PERALATAN
JUMLAH HARGA ALAT | [5 empty] | 0
D | Jumlah (A+B+C) |  |  |  |  | 120000
E | Biaya Umum dan Keuntungan 10%-15% x D |  |  |  | 10% | 12000
F | Harga Satuan Pekerjaan (D+E) |  |  |  |  | 132000
1.2.5.1.5 | Penggalian 1 m3 galian lumpur sedalam > 2 m s.d 3 m secara manual | [5 empty] | 151800
No | Uraian |  | Sat. | Koefisien | Harga Satuan (Rp) | Jumlah Harga (Rp)
A | TENAGA KERJA
1 | Pekerja | L.01 | OH | 1.15 | 100000 | 115000
2 | Mandor | L.04 | OH | 0.115 | 200000 | 23000
JUMLAH HARGA TENAGA KERJA | [5 empty] | 138000
B | BAHAN
JUMLAH HARGA BAHAN | [5 empty] | 0
C | PERALATAN
JUMLAH HARGA ALAT | [5 empty] | 0
D | Jumlah (A+B+C) |  |  |  |  | 138000
E | Biaya Umum dan Keuntungan 10%-15% x D |  |  |  | 10% | 13800
F | Harga Satuan Pekerjaan (D+E) |  |  |  |  | 151800
1.2.5.1.6 | Penggalian 1 m3 galian lumpur sedalam > 3 m setiap tambahan dalam 1 m secara manual | [5 empty] | 19800
No | Uraian |  | Sat. | Koefisien | Harga Satuan (Rp) | Jumlah Harga (Rp)
A | TENAGA KERJA
1 | Pekerja | L.01 | OH | 0.15 | 100000 | 15000
2 | Mandor | L.04 | OH | 0.015 | 200000 | 3000
JUMLAH HARGA TENAGA KERJA | [5 empty] | 18000
B | BAHAN
JUMLAH HARGA BAHAN | [5 empty] | 0
C | PERALATAN
JUMLAH HARGA ALAT | [5 empty] | 0
D | Jumlah (A+B+C) |  |  |  |  | 18000
E | Biaya Umum dan Keuntungan 10%-15% x D |  |  |  | 10% | 1800
F | Harga Satuan Pekerjaan (D+E) |  |  |  |  | 19800
1.2.5.2 | Cara Semi Mekanis
1.2.5.2.1 | Penggalian 1 m3 lumpur sedalam >0 s.d 1 m secara semi mekanis | [5 empty] | 38800
No | Uraian |  | Sat. | Koefisien | Harga Satuan (Rp) | Jumlah Harga (Rp)
A | TENAGA KERJA
1 | Pekerja | L.01 | OH | 0.24 | 100000 | 24000
2 | Mandor | L.04 | OH | 0.024 | 200000 | 4800
JUMLAH HARGA TENAGA KERJA | [5 empty] | 28800
B | BAHAN
JUMLAH HARGA BAHAN | [5 empty] | 0
C | PERALATAN
1 | Pompa Lumpur |  | hari | 0.025 | 260000 | 6500
JUMLAH HARGA ALAT | [5 empty] | 6500
D | Jumlah (A+B+C) |  |  |  |  | 35300
E | Biaya Umum dan Keuntungan 10%-15% x D |  |  |  | 10% | 3530
F | Harga Satuan Pekerjaan (D+E) |  |  |  |  | 38830
1.2.5.2.2 | Penggalian 1 m3 lumpur sedalam > 1 m s.d 2 m secara semi mekanis | [5 empty] | 64200
No | Uraian |  | Sat. | Koefisien | Harga Satuan (Rp) | Jumlah Harga (Rp)
A | TENAGA KERJA
1 | Pekerja | L.01 | OH | 0.27 | 100000 | 27000
2 | Mandor | L.04 | OH | 0.027 | 200000 | 5400
JUMLAH HARGA TENAGA KERJA | [5 empty] | 32400
B | BAHAN
JUMLAH HARGA BAHAN | [5 empty] | 0
C | PERALATAN
1 | Pompa Lumpur |  | hari | 0.1 | 260000 | 26000
JUMLAH HARGA ALAT | [5 empty] | 26000
D | Jumlah (A+B+C) |  |  |  |  | 58400
E | Biaya Umum dan Keuntungan 10%-15% x D |  |  |  | 10% | 5840
F | Harga Satuan Pekerjaan (D+E) |  |  |  |  | 64240
1.2.5.2.3 | Penggalian 1 m3 lumpur sedalam > 2 m s.d 3 m secara semi mekanis | [5 empty] | 51800
No | Uraian |  | Sat. | Koefisien | Harga Satuan (Rp) | Jumlah Harga (Rp)
A | TENAGA KERJA
1 | Pekerja | L.01 | OH | 0.295 | 100000 | 29500
2 | Mandor | L.04 | OH | 0.0295 | 200000 | 5900
JUMLAH HARGA TENAGA KERJA | [5 empty] | 35400
B | BAHAN
JUMLAH HARGA BAHAN | [5 empty] | 0
C | PERALATAN
1 | Pompa Lumpur |  | hari | 0.045 | 260000 | 11700
JUMLAH HARGA ALAT | [5 empty] | 11700
D | Jumlah (A+B+C) |  |  |  |  | 47100
E | Biaya Umum dan Keuntungan 10%-15% x D |  |  |  | 10% | 4710
F | Harga Satuan Pekerjaan (D+E) |  |  |  |  | 51810
1.2.5.2.4 | Penggalian 1 m3 lumpur sedalam > 3 m setiap tambah kedalaman 1 m secara semi mekanis | [5 empty] | 5500
No | Uraian |  | Sat. | Koefisien | Harga Satuan (Rp) | Jumlah Harga (Rp)
A | TENAGA KERJA
1 | Pekerja | L.01 | OH | 0.02 | 100000 | 2000
2 | Mandor | L.04 | OH | 0.002 | 200000 | 400
JUMLAH HARGA TENAGA KERJA | [5 empty] | 2400
B | BAHAN
JUMLAH HARGA BAHAN | [5 empty] | 0
C | PERALATAN
1 | Pompa Lumpur |  | hari | 0.01 | 260000 | 2600
JUMLAH HARGA ALAT | [5 empty] | 2600
D | Jumlah (A+B+C) |  |  |  |  | 5000
E | Biaya Umum dan Keuntungan 10%-15% x D |  |  |  | 10% | 500
F | Harga Satuan Pekerjaan (D+E) |  |  |  |  | 5500

## Timbunan Pemadatan
1.3 | PEKERJAAN TIMBUNAN DAN PEMADATAN
1.3.1 | Timbunan atau Urukan Secara Manual
1.3.1.1 | 1 m3 urukan kembali galian tanah tanpa pemadatan secara manual | [5 empty] | 60500
No | Uraian | Kode | Sat. | Koefisien | Harga Satuan (Rp) | Jumlah Harga (Rp)
A | TENAGA KERJA | [6 empty] | Catatan:
1 | Pekerja | L.01 | OH | 0.5 | 100000 | 50000 |  | Biaya Umum dan Keuntungan | 10%
2 | Mandor | L.04 | OH | 0.025 | 200000 | 5000
JUMLAH HARGA TENAGA KERJA | [5 empty] | 55000
B | BAHAN
JUMLAH HARGA BAHAN | [5 empty] | 0
C | PERALATAN
JUMLAH HARGA ALAT | [5 empty] | 0
D | Jumlah (A+B+C) |  |  |  |  | 55000
E | Biaya Umum dan Keuntungan 10% - 15% x D |  |  |  | 10% | 5500
F | Harga Satuan Pekerjaan (D+E) |  |  |  |  | 60500
1.3.1.2 | 1 m3 urukan pasir uruk untuk volume s.d 200 m3 tanpa pemadatan secara manual | [5 empty] | 372500
No | Uraian | Kode | Sat. | Koefisien | Harga Satuan (Rp) | Jumlah Harga (Rp)
A | TENAGA KERJA
1 | Pekerja | L.01 | OH | 0.3 | 100000 | 30000
2 | Mandor | L.04 | OH | 0.015 | 200000 | 3000
JUMLAH HARGA TENAGA KERJA | [5 empty] | 33000
B | BAHAN
1 | Pasir urug (quarry - lokasi pekerjaan) |  | m3 | 1.2 | 254700 | 305640
JUMLAH HARGA BAHAN | [5 empty] | 305640
C | PERALATAN
JUMLAH HARGA ALAT | [5 empty] | 0
D | Jumlah (A+B+C) |  |  |  |  | 338640
E | Biaya Umum dan Keuntungan 10% - 15% x D |  |  |  | 10% | 33864
F | Harga Satuan Pekerjaan (D+E) |  |  |  |  | 372504
1.3.1.3 | 1 m3 urukan pasir uruk untuk volume > 200 m3 tanpa pemadatan secara manual | [5 empty] | 344700
No | Uraian |  | Sat. | Koefisien | Harga Satuan (Rp) | Jumlah Harga (Rp)
A | TENAGA KERJA | Kode
1 | Pekerja | L.01 | OH | 0.065 | 100000 | 6500
2 | Mandor | L.04 | OH | 0.0065 | 200000 | 1300
JUMLAH HARGA TENAGA KERJA | [5 empty] | 7800
B | BAHAN
1 | Pasir urug (quarry - lokasi pekerjaan) |  | m3 | 1.2 | 254700 | 305640
JUMLAH HARGA BAHAN | [5 empty] | 305640
C | PERALATAN
JUMLAH HARGA ALAT | [5 empty] | 0
D | Jumlah (A+B+C) |  |  |  |  | 313440
E | Biaya Umum dan Keuntungan 10% - 15% x D |  |  |  | 10% | 31344
F | Harga Satuan Pekerjaan (D+E) |  |  |  |  | 344784
1.3.1.4 | 1 m3 urukan tanah biasa atau tanah liat berpasir tanpa pemadatan secara manual | [5 empty] | 239400
No | Uraian | Kode | Sat. | Koefisien | Harga Satuan (Rp) | Jumlah Harga (Rp)
A | TENAGA KERJA
1 | Pekerja | L.01 | OH | 0.1 | 100000 | 10000
2 | Mandor | L.04 | OH | 0.01 | 200000 | 2000
JUMLAH HARGA TENAGA KERJA | [5 empty] | 12000
B | BAHAN
1 | Tanah biasa (quarry - lokasi pekerjaan) |  | m3 | 1.4 | 146900 | 205660
JUMLAH HARGA BAHAN | [5 empty] | 205660
C | PERALATAN
JUMLAH HARGA ALAT | [5 empty] | 0
D | Jumlah (A+B+C) |  |  |  |  | 217660
E | Biaya Umum dan Keuntungan 10% - 15% x D |  |  |  | 10% | 21766
F | Harga Satuan Pekerjaan (D+E) |  |  |  |  | 239426
* | jika material pengurukan tersedia, maka kolom (jumlah harga) diisi *=0*. AHSP urukan tanah ini hanya untuk penimbunan, perataan dan perapihan, dan jika diperlukan pemadatan gunakan U.3.5.3.a.1 atau U.3.5.2.a
1.3.1.5 | 1 m3 Urukan tanah liat (lempung) tanpa pemadatan secara manual | [5 empty] | 262900
No | Uraian | Kode | Sat. | Koefisien | Harga Satuan (Rp) | Jumlah Harga (Rp)
A | TENAGA KERJA
1 | Pekerja | L.01 | OH | 0.125 | 100000 | 12500
2 | Mandor | L.04 | OH | 0.0125 | 200000 | 2500
JUMLAH HARGA TENAGA KERJA | [5 empty] | 15000
B | BAHAN
1 | Tanah liat (quarry-lokasi pekerjaan) |  | m3 | 1.4 | 160000 | 224000
JUMLAH HARGA BAHAN | [5 empty] | 224000
C | PERALATAN
JUMLAH HARGA ALAT | [5 empty] | 0
D | Jumlah (A+B+C) |  |  |  |  | 239000
E | Biaya Umum dan Keuntungan 10% - 15% x D |  |  |  | 10% | 23900
F | Harga Satuan Pekerjaan (D+E) |  |  |  |  | 262900
* | jika material pengurukan tersedia, maka kolom (jumlah harga) diisi *=0*. AHSP urukan tanah ini hanya untuk penimbunan, perataan dan perapihan, dan jika diperlukan pemadatan gunakan U.3.5.3.a.1 atau U.3.5.2.a
1.3.1.6 | 1m3 Urukan Batu Kerikil Tanpa Pemadatan secara manual | [5 empty] | 578800
No | Uraian | Kode | Sat. | Koefisien | Harga Satuan (Rp) | Jumlah Harga (Rp)
A | TENAGA KERJA
1 | Pekerja | L.01 | OH | 0.3 | 100000 | 30000
2 | Mandor | L.04 | OH | 0.015 | 200000 | 3000
JUMLAH HARGA TENAGA KERJA | [5 empty] | 33000
B | BAHAN
1 | Kerikil |  | m3 | 1.4 | 352300 | 493220
JUMLAH HARGA BAHAN | [5 empty] | 493220
C | PERALATAN
JUMLAH HARGA ALAT | [5 empty] | 0
D | Jumlah (A+B+C) |  |  |  |  | 526220
E | Biaya Umum dan Keuntungan 10% - 15% x D |  |  |  | 10% | 52622
F | Harga Satuan Pekerjaan (D+E) |  |  |  |  | 578842
1.3.1.7 | 1 m3 Urukan tanah subur tanpa pemadatan secara manual | [5 empty] | 217800
No | Uraian | Kode | Sat. | Koefisien | Harga Satuan (Rp) | Jumlah Harga (Rp)
A | TENAGA KERJA
1 | Pekerja | L.01 | OH | 0.3 | 100000 | 30000
2 | Mandor | L.04 | OH | 0.015 | 200000 | 3000
JUMLAH HARGA TENAGA KERJA | [5 empty] | 33000
B | BAHAN
1 | Tanah Subur |  | m3 | 1 | 165000 | 165000
JUMLAH HARGA BAHAN | [5 empty] | 165000
C | PERALATAN
JUMLAH HARGA ALAT | [5 empty] | 0
D | Jumlah (A+B+C) |  |  |  |  | 198000
E | Biaya Umum dan Keuntungan 10% - 15% x D |  |  |  | 10% | 19800
F | Harga Satuan Pekerjaan (D+E) |  |  |  |  | 217800
1.3.2 | Pemadatan Secara Menual
1.3.2.1 | 1 m3 pemadatan tanah per 20 cm menggunakan alat timbris secara manual | [5 empty] | 60500
No | Uraian | Kode | Sat. | Koefisien | Harga Satuan (Rp) | Jumlah Harga (Rp)
A | TENAGA KERJA
1 | Pekerja | L.01 | OH | 0.5 | 100000 | 50000
2 | Mandor | L.04 | OH | 0.025 | 200000 | 5000
JUMLAH HARGA TENAGA KERJA | [5 empty] | 55000
B | BAHAN
JUMLAH HARGA BAHAN | [5 empty] | 0
C | PERALATAN
JUMLAH HARGA ALAT | [5 empty] | 0
D | Jumlah (A+B+C) |  |  |  |  | 55000
E | Biaya Umum dan Keuntungan 10% - 15% x D |  |  |  | 10% | 5500
F | Harga Satuan Pekerjaan (D+E) |  |  |  |  | 60500
1.3.2.2 | 1 m3 timbunan dan pemadatan sirtu secara manual | [5 empty] | 375900
No | Uraian | Kode | Sat. | Koefisien | Harga Satuan (Rp) | Jumlah Harga (Rp)
A | TENAGA KERJA
1 | Pekerja | L.01 | OH | 0.25 | 100000 | 25000
2 | Mandor | L.04 | OH | 0.013 | 200000 | 2600
JUMLAH HARGA TENAGA KERJA | [5 empty] | 27600
B | BAHAN
1 | Sirtu (quarry - lokasi pekerjaan) |  | m3 | 1.2 | 261800 | 314160
JUMLAH HARGA BAHAN | [5 empty] | 314160
C | PERALATAN
JUMLAH HARGA ALAT | [5 empty] | 0
D | Jumlah (A+B+C) |  |  |  |  | 341760
E | Biaya Umum dan Keuntungan 10% - 15% x D |  |  |  | 10% | 34176
F | Harga Satuan Pekerjaan (D+E) |  |  |  |  | 375936
1.3.3 | Pemadatan Secara Semi- Mekanis
1.3.3.1 | 1 m3 Pemadatan tanah setebal 10 cm menggunakan mesin Stemper kuda semi mekanis | [5 empty] | 24500
No | Uraian | Kode | Sat. | Koefisien | Harga Satuan (Rp) | Jumlah Harga (Rp)
A | TENAGA KERJA
JUMLAH HARGA TENAGA KERJA | [5 empty] | 0
B | BAHAN
JUMLAH HARGA BAHAN | [5 empty] | 0
C | PERALATAN
1 | Stamper Kuda |  | hari | 0.077 | 290000 | 22330
JUMLAH HARGA ALAT | [5 empty] | 22330
D | Jumlah (A+B+C) |  |  |  |  | 22330
E | Biaya Umum dan Keuntungan 10% - 15% x D |  |  |  | 10% | 2233
F | Harga Satuan Pekerjaan (D+E) |  |  |  |  | 24563
1.3.3.2 | 1 m3 Pemadatan pasir setebal 15 cm menggunakan mesin Stamper kodok semi mekanis | [5 empty] | 15700
No | Uraian | Kode | Sat. | Koefisien | Harga Satuan (Rp) | Jumlah Harga (Rp)
A | TENAGA KERJA
JUMLAH HARGA TENAGA KERJA | [5 empty] | 0
B | BAHAN
JUMLAH HARGA BAHAN | [5 empty] | 0
C | PERALATAN
1 | Stamper kodok 150 kg |  | hari | 0.0574 | 250000 | 14350
JUMLAH HARGA ALAT | [5 empty] | 14350
D | Jumlah (A+B+C) |  |  |  |  | 14350
E | Biaya Umum dan Keuntungan 10% - 15% x D |  |  |  | 10% | 1435
F | Harga Satuan Pekerjaan (D+E) |  |  |  |  | 15785
*) | Catatan : HSD alat sudah termasuk operator alatnya (tanpa pembantu operator)
1.3.3.3 | 1 m3 Pemadatan pasir setebal 20 cm menggunakan mesin Stamper VRR-550 kg semi mekanis | [5 empty] | 6200
No | Uraian | Kode | Sat. | Koefisien | Harga Satuan (Rp) | Jumlah Harga (Rp)
A | TENAGA KERJA
JUMLAH HARGA TENAGA KERJA | [5 empty] | 0
B | BAHAN
JUMLAH HARGA BAHAN | [5 empty] | 0
C | PERALATAN
1 | Stamper D-Drum |  | hari | 0.0183 | 310000 | 5673
JUMLAH HARGA ALAT | [5 empty] | 5673
D | Jumlah (A+B+C) |  |  |  |  | 5673
E | Biaya Umum dan Keuntungan 10% - 15% x D |  |  |  | 10% | 567.3
F | Harga Satuan Pekerjaan (D+E) |  |  |  |  | 6240.3
*) | Catatan : HSD alat sudah termasuk operator alatnya (tanpa pembantu operator)
1.3.3.4 | 1 m3 Pemadatan pasir setebal 20 cm menggunakan mesin Stamper VRR-1,5 Ton semi mekanis | [5 empty] | 3400
No | Uraian | Kode | Sat. | Koefisien | Harga Satuan (Rp) | Jumlah Harga (Rp)
A | TENAGA KERJA
JUMLAH HARGA TENAGA KERJA | [5 empty] | 0
B | BAHAN
JUMLAH HARGA BAHAN | [5 empty] | 0
C | PERALATAN
1 | Stamper Smooth_Drum |  | hari | 0.0089 | 350000 | 3115
JUMLAH HARGA ALAT | [5 empty] | 3115
D | Jumlah (A+B+C) |  |  |  |  | 3115
E | Biaya Umum dan Keuntungan 10% - 15% x D |  |  |  | 10% | 311.5
F | Harga Satuan Pekerjaan (D+E) |  |  |  |  | 3426.5
*) | Catatan : HSD alat sudah termasuk operator alatnya (tanpa pembantu operator)
1.3.3.5 | 1 m3 Tipbunan dan Pemadatan batu kerikil meggunakan mein stamper kodok semi mekanis | [5 empty] | 496300
No | Uraian | Kode | Sat. | Koefisien | Harga Satuan (Rp) | Jumlah Harga (Rp)
A | TENAGA KERJA
1 | Pekerja | L.01 | OH | 0.3 | 100000 | 30000
2 | Mandor | L.04 | OH | 0.015 | 200000 | 3000
JUMLAH HARGA TENAGA KERJA | [5 empty] | 33000
B | BAHAN
1 | Kerikil |  | m3 | 1.13 | 352300 | 398099
JUMLAH HARGA BAHAN | [5 empty] | 398099
C | PERALATAN
1 | Stamper Smooth_Drum |  | hari | 0.0574 | 350000 | 20090
JUMLAH HARGA ALAT | [5 empty] | 20090
D | Jumlah (A+B+C) |  |  |  |  | 451189
E | Biaya Umum dan Keuntungan 10% - 15% x D |  |  |  | 10% | 45118.9
F | Harga Satuan Pekerjaan (D+E) |  |  |  |  | 496307.9
*) | Catatan : HSD alat sudah termasuk operator alatnya (tanpa pembantu operator)
1.3.3.6 | 1 m3 Timbunan dan Pemadatan Makadam semi mekanis | [5 empty] | 501400
No | Uraian | Kode | Sat. | Koefisien | Harga Satuan (Rp) | Jumlah Harga (Rp)
A | TENAGA KERJA
1 | Pekerja | L.01 | OH | 0.4 | 100000 | 40000
2 | Mandor | L.04 | OH | 0.02 | 200000 | 4000
JUMLAH HARGA TENAGA KERJA | [5 empty] | 44000
B | BAHAN
1 | batu pecah 5/7 |  | m3 | 1.13 | 351800 | 397534
JUMLAH HARGA BAHAN | [5 empty] | 397534
C | PERALATAN
1 | Stamper Kodok 150 kg |  | hari | 0.0574 | 250000 | 14350
JUMLAH HARGA ALAT | [5 empty] | 14350
D | Jumlah (A+B+C) |  |  |  |  | 455884
E | Biaya Umum dan Keuntungan 10% - 15% x D |  |  |  | 10% | 45588.4
F | Harga Satuan Pekerjaan (D+E) |  |  |  |  | 501472.4
*) | Catatan : HSD alat sudah termasuk operator alatnya (tanpa pembantu operator)

## Angkut Material
1.4 | Pekerjaan Angkut Materia dan/atau Hasil Galian
1.4.1 | Angkut Tanah Lepas atau Hasil Galian untuk Jarak Horizontal dan medan landai naik serta turun >2"
1.4.1.1 | Mengangkut 1 m3 tanah lepas, jarak angkut s.d 10 m | [5 empty] | 25400
No | Uraian | Kode | Sat. | Koefisien | Harga Satuan (Rp) | Jumlah Harga (Rp)
A | TENAGA KERJA
1 | Pekerja | L.01 | OH | 0.2104 | 100000 | 21040
2 | Mandor | L.04 | OH | 0.0105 | 200000 | 2100
JUMLAH HARGA TENAGA KERJA | [5 empty] | 23140
B | BAHAN
JUMLAH HARGA BAHAN | [5 empty] | 0
C | PERALATAN
JUMLAH HARGA ALAT | [5 empty] | 0
D | Jumlah (A+B+C) |  |  |  |  | 23140
E | Biaya Umum dan Keuntungan 10% - 15% x D |  |  |  | 10% | 2314
F | Harga Satuan Pekerjaan (D+E) |  |  |  |  | 25454
1.4.1.2 | Mengangkut 1 m3 tanah lepas, jarak angkut > 10 m s.d 20 m | [5 empty] | 27200
No | Uraian | Kode | Sat. | Koefisien | Harga Satuan (Rp) | Jumlah Harga (Rp)
A | TENAGA KERJA
1 | Pekerja | L.01 | OH | 0.2254 | 100000 | 22540
2 | Mandor | L.04 | OH | 0.0112 | 200000 | 2240
JUMLAH HARGA TENAGA KERJA | [5 empty] | 24780
B | BAHAN
JUMLAH HARGA BAHAN | [5 empty] | 0
C | PERALATAN
JUMLAH HARGA ALAT | [5 empty] | 0
D | Jumlah (A+B+C) |  |  |  |  | 24780
E | Biaya Umum dan Keuntungan 10% - 15% x D |  |  |  | 10% | 2478
F | Harga Satuan Pekerjaan (D+E) |  |  |  |  | 27258
1.4.1.3 | Mengangkut 1 m3 tanah lepas, jarak angkut > 20 m s.d 30 m | [5 empty] | 29900
No | Uraian | Kode | Sat. | Koefisien | Harga Satuan (Rp) | Jumlah Harga (Rp)
A | TENAGA KERJA
1 | Pekerja | L.01 | OH | 0.2363 | 100000 | 23630
2 | Mandor | L.04 | OH | 0.018 | 200000 | 3600
JUMLAH HARGA TENAGA KERJA | [5 empty] | 27230
B | BAHAN
JUMLAH HARGA BAHAN | [5 empty] | 0
C | PERALATAN
JUMLAH HARGA ALAT | [5 empty] | 0
D | Jumlah (A+B+C) |  |  |  |  | 27230
E | Biaya Umum dan Keuntungan 10% - 15% x D |  |  |  | 10% | 2723
F | Harga Satuan Pekerjaan (D+E) |  |  |  |  | 29953
1.4.1.4 | Mengangkut 1 m3 tanah lepas, jarak angkut > 30 m s.d 40 m | [5 empty] | 30300
No | Uraian | Kode | Sat. | Koefisien | Harga Satuan (Rp) | Jumlah Harga (Rp)
A | TENAGA KERJA
1 | Pekerja | L.01 | OH | 0.2505 | 100000 | 25050
2 | Mandor | L.04 | OH | 0.0125 | 200000 | 2500
JUMLAH HARGA TENAGA KERJA | [5 empty] | 27550
B | BAHAN
JUMLAH HARGA BAHAN | [5 empty] | 0
C | PERALATAN
JUMLAH HARGA ALAT | [5 empty] | 0
D | Jumlah (A+B+C) |  |  |  |  | 27550
E | Biaya Umum dan Keuntungan 10% - 15% x D |  |  |  | 10% | 2755
F | Harga Satuan Pekerjaan (D+E) |  |  |  |  | 30305
1.4.1.5 | Mengangkut 1 m3 tanah lepas, jarak angkut > 40 m s.d 50 m | [5 empty] | 32900
No | Uraian | Kode | Sat. | Koefisien | Harga Satuan (Rp) | Jumlah Harga (Rp)
A | TENAGA KERJA
1 | Pekerja | L.01 | OH | 0.2722 | 100000 | 27220
2 | Mandor | L.04 | OH | 0.0136 | 200000 | 2720
JUMLAH HARGA TENAGA KERJA | [5 empty] | 29940
B | BAHAN
JUMLAH HARGA BAHAN | [5 empty] | 0
C | PERALATAN
JUMLAH HARGA ALAT | [5 empty] | 0
D | Jumlah (A+B+C) |  |  |  |  | 29940
E | Biaya Umum dan Keuntungan 10% - 15% x D |  |  |  | 10% | 2994
F | Harga Satuan Pekerjaan (D+E) |  |  |  |  | 32934
1.4.1.6 | Mengangkut 1 m3 tanah lepas, jarak angkut > 50 m s.d 100 m | [5 empty] | 41600
No | Uraian | Kode | Sat. | Koefisien | Harga Satuan (Rp) | Jumlah Harga (Rp)
A | TENAGA KERJA
1 | Pekerja | L.01 | OH | 0.344 | 100000 | 34400
2 | Mandor | L.04 | OH | 0.0172 | 200000 | 3440
JUMLAH HARGA TENAGA KERJA | [5 empty] | 37840
B | BAHAN
JUMLAH HARGA BAHAN | [5 empty] | 0
C | PERALATAN
JUMLAH HARGA ALAT | [5 empty] | 0
D | Jumlah (A+B+C) |  |  |  |  | 37840
E | Biaya Umum dan Keuntungan 10% - 15% x D |  |  |  | 10% | 3784
F | Harga Satuan Pekerjaan (D+E) |  |  |  |  | 41624
1.4.1.7 | Mengangkut 1 m3 tanah lepas, jarak angkut > 100 m s.d 200 m | [5 empty] | 58500
No | Uraian | Kode | Sat. | Koefisien | Harga Satuan (Rp) | Jumlah Harga (Rp)
A | TENAGA KERJA
1 | Pekerja | L.01 | OH | 0.4843 | 100000 | 48430
2 | Mandor | L.04 | OH | 0.0242 | 200000 | 4840
JUMLAH HARGA TENAGA KERJA | [5 empty] | 53270
B | BAHAN
JUMLAH HARGA BAHAN | [5 empty] | 0
C | PERALATAN
JUMLAH HARGA ALAT | [5 empty] | 0
D | Jumlah (A+B+C) |  |  |  |  | 53270
E | Biaya Umum dan Keuntungan 10% - 15% x D |  |  |  | 10% | 5327
F | Harga Satuan Pekerjaan (D+E) |  |  |  |  | 58597
1.4.1.8 | Mengangkut 1 m3 tanah lepas, jarak angkut > 200 m s.d 300 m | [5 empty] | 78700
No | Uraian | Kode | Sat. | Koefisien | Harga Satuan (Rp) | Jumlah Harga (Rp)
A | TENAGA KERJA
1 | Pekerja | L.01 | OH | 0.6513 | 100000 | 65130
2 | Mandor | L.04 | OH | 0.0325 | 200000 | 6500
JUMLAH HARGA TENAGA KERJA | [5 empty] | 71630
B | BAHAN
JUMLAH HARGA BAHAN | [5 empty] | 0
C | PERALATAN
JUMLAH HARGA ALAT | [5 empty] | 0
D | Jumlah (A+B+C) |  |  |  |  | 71630
E | Biaya Umum dan Keuntungan 10% - 15% x D |  |  |  | 10% | 7163
F | Harga Satuan Pekerjaan (D+E) |  |  |  |  | 78793
1.4.1.9 | Mengangkut 1 m3 tanah lepas, jarak angkut > 300 m s.d 400 m | [5 empty] | 102500
No | Uraian | Kode | Sat. | Koefisien | Harga Satuan (Rp) | Jumlah Harga (Rp)
A | TENAGA KERJA
1 | Pekerja | L.01 | OH | 0.8475 | 100000 | 84750
2 | Mandor | L.04 | OH | 0.0423 | 200000 | 8460
JUMLAH HARGA TENAGA KERJA | [5 empty] | 93210
B | BAHAN
JUMLAH HARGA BAHAN | [5 empty] | 0
C | PERALATAN
JUMLAH HARGA ALAT | [5 empty] | 0
D | Jumlah (A+B+C) |  |  |  |  | 93210
E | Biaya Umum dan Keuntungan 10% - 15% x D |  |  |  | 10% | 9321
F | Harga Satuan Pekerjaan (D+E) |  |  |  |  | 102531
1.4.1.10 | Mengangkut 1 m3 tanah lepas, jarak angkut > 400 m s.d 500 m | [5 empty] | 132300
No | Uraian | Kode | Sat. | Koefisien | Harga Satuan (Rp) | Jumlah Harga (Rp)
A | TENAGA KERJA
1 | Pekerja | L.01 | OH | 1.0938 | 100000 | 109380
2 | Mandor | L.04 | OH | 0.0546 | 200000 | 10920
JUMLAH HARGA TENAGA KERJA | [5 empty] | 120300
B | BAHAN
JUMLAH HARGA BAHAN | [5 empty] | 0
C | PERALATAN
JUMLAH HARGA ALAT | [5 empty] | 0
D | Jumlah (A+B+C) |  |  |  |  | 120300
E | Biaya Umum dan Keuntungan 10% - 15% x D |  |  |  | 10% | 12030
F | Harga Satuan Pekerjaan (D+E) |  |  |  |  | 132330
1.4.1.11 | Mengangkut 1 m3 tanah lepas, jarak angkut > 500 m s.d 600 m | [5 empty] | 166600
No | Uraian | Kode | Sat. | Koefisien | Harga Satuan (Rp) | Jumlah Harga (Rp)
A | TENAGA KERJA
1 | Pekerja | L.01 | OH | 1.3777 | 100000 | 137770
2 | Mandor | L.04 | OH | 0.0688 | 200000 | 13760
JUMLAH HARGA TENAGA KERJA | [5 empty] | 151530
B | BAHAN
JUMLAH HARGA BAHAN | [5 empty] | 0
C | PERALATAN
JUMLAH HARGA ALAT | [5 empty] | 0
D | Jumlah (A+B+C) |  |  |  |  | 151530
E | Biaya Umum dan Keuntungan 10% - 15% x D |  |  |  | 10% | 15153
F | Harga Satuan Pekerjaan (D+E) |  |  |  |  | 166683
1.4.1.12 | Mengangkut 1 m3 tanah lepas, jarak angkut > 600 m untuk setiap penambahan jarak angkut 100m | [5 empty] | 33200
No | Uraian | Kode | Sat. | Koefisien | Harga Satuan (Rp) | Jumlah Harga (Rp)
A | TENAGA KERJA
1 | Pekerja | L.01 | OH | 0.275 | 100000 | 27500
2 | Mandor | L.04 | OH | 0.0137 | 200000 | 2740
JUMLAH HARGA TENAGA KERJA | [5 empty] | 30240
B | BAHAN
JUMLAH HARGA BAHAN | [5 empty] | 0
C | PERALATAN
JUMLAH HARGA ALAT | [5 empty] | 0
D | Jumlah (A+B+C) |  |  |  |  | 30240
E | Biaya Umum dan Keuntungan 10% - 15% x D |  |  |  | 10% | 3024
F | Harga Satuan Pekerjaan (D+E) |  |  |  |  | 33264
1.4.2 | Angkut Material dan / atau Hasil Galian Lainnya
1.4.2.1 | 1 m3 Pembuangan tanah lumpur sejauh 1 km | [5 empty] | 143900
No | Uraian | Kode | Sat. | Koefisien | Harga Satuan (Rp) | Jumlah Harga (Rp)
A | TENAGA KERJA
1 | Pekerja | L.01 | OJ | 0.9103 | 100000 | 91030
2 | Mandor | L.04 | OJ | 0.0455 | 200000 | 9100
JUMLAH HARGA TENAGA KERJA | [5 empty] | 100130
B | BAHAN
JUMLAH HARGA BAHAN | [5 empty] | 0
C | PERALATAN
1 | Mobil Sedot Lumpur |  | Jam | 0.4552 | 67500 | 30726
JUMLAH HARGA ALAT | [5 empty] | 30726
D | Jumlah (A+B+C) |  |  |  |  | 130856
E | Biaya Umum dan Keuntungan 10% - 15% x D |  |  |  | 10% | 13085.6
F | Harga Satuan Pekerjaan (D+E) |  |  |  |  | 143941.6
1.4.2.2 | 1 m3 Pembuangan tanah lumpur sejauh 2 km | [5 empty] | 158700
No | Uraian | Kode | Sat. | Koefisien | Harga Satuan (Rp) | Jumlah Harga (Rp)
A | TENAGA KERJA
1 | Pekerja | L.01 | OJ | 1.004 | 100000 | 100400
2 | Mandor | L.04 | OJ | 0.0502 | 200000 | 10040
JUMLAH HARGA TENAGA KERJA | [5 empty] | 110440
B | BAHAN
JUMLAH HARGA BAHAN | [5 empty] | 0
C | PERALATAN
1 | Mobil Sedot Lumpur |  | Jam | 0.502 | 67500 | 33885
JUMLAH HARGA ALAT | [5 empty] | 33885
D | Jumlah (A+B+C) |  |  |  |  | 144325
E | Biaya Umum dan Keuntungan 10% - 15% x D |  |  |  | 10% | 14432.5
F | Harga Satuan Pekerjaan (D+E) |  |  |  |  | 158757.5
1.4.2.3 | 1 m3 Pembuangan tanah lumpur sejauh 3 km | [5 empty] | 173500
No | Uraian | Kode | Sat. | Koefisien | Harga Satuan (Rp) | Jumlah Harga (Rp)
A | TENAGA KERJA
1 | Pekerja | L.01 | OJ | 1.0977 | 100000 | 109770
2 | Mandor | L.04 | OJ | 0.0549 | 200000 | 10980
JUMLAH HARGA TENAGA KERJA | [5 empty] | 120750
B | BAHAN
JUMLAH HARGA BAHAN | [5 empty] | 0
C | PERALATAN
1 | Mobil Sedot Lumpur |  | Jam | 0.5489 | 67500 | 37050.75
JUMLAH HARGA ALAT | [5 empty] | 37050.75
D | Jumlah (A+B+C) |  |  |  |  | 157800.75
E | Biaya Umum dan Keuntungan 10% - 15% x D |  |  |  | 10% | 15780.075
F | Harga Satuan Pekerjaan (D+E) |  |  |  |  | 173580.825
1.4.2.4 | 1 m3 Pembuangan tanah lumpur sejauh 4 km | [5 empty] | 188300
No | Uraian | Kode | Sat. | Koefisien | Harga Satuan (Rp) | Jumlah Harga (Rp)
A | TENAGA KERJA
1 | Pekerja | L.01 | OJ | 1.1914 | 100000 | 119140
2 | Mandor | L.04 | OJ | 0.0596 | 200000 | 11920
JUMLAH HARGA TENAGA KERJA | [5 empty] | 131060
B | BAHAN
JUMLAH HARGA BAHAN | [5 empty] | 0
C | PERALATAN
1 | Mobil Sedot Lumpur |  | Jam | 0.5957 | 67500 | 40209.75
JUMLAH HARGA ALAT | [5 empty] | 40209.75
D | Jumlah (A+B+C) |  |  |  |  | 171269.75
E | Biaya Umum dan Keuntungan 10% - 15% x D |  |  |  | 10% | 17126.975
F | Harga Satuan Pekerjaan (D+E) |  |  |  |  | 188396.725
1.4.2.5 | 1 m3 Pembuangan tanah lumpur sejauh 5 km | [5 empty] | 160200
No | Uraian | Kode | Sat. | Koefisien | Harga Satuan (Rp) | Jumlah Harga (Rp)
A | TENAGA KERJA
1 | Pekerja | L.01 | OJ | 1.2851 | 100000 | 128510
2 | Mandor | L.04 | OJ | 0.0643 | 200000 | 12860
JUMLAH HARGA TENAGA KERJA | [5 empty] | 141370
B | BAHAN
JUMLAH HARGA BAHAN | [5 empty] | 0
C | PERALATAN
1 | Mobil Sedot Lumpur |  | Jam | 0.06426 | 67500 | 4337.55
JUMLAH HARGA ALAT | [5 empty] | 4337.55
D | Jumlah (A+B+C) |  |  |  |  | 145707.55
E | Biaya Umum dan Keuntungan 10% - 15% x D |  |  |  | 10% | 14570.755
F | Harga Satuan Pekerjaan (D+E) |  |  |  |  | 160278.305

## Geotekstil & Geomembran
1.5 | Pekerjaan Geotekstil dan Geomembran
1.5.1 | 1 m2 Pasangan Geotekstil, Tipis ( > 100 s.d <400 gr/m2), Secara Manual | [5 empty] | 23100
No | Uraian | Kode | Sat. | Koefisien | Harga Satuan (Rp) | Jumlah Harga (Rp)
A | TENAGA KERJA
1 | Pekerja | L.01 | OH | 0.0119 | 100000 | 1190
2 | Tukang las geotextile | L.02 | OH | 0.0024 | 145000 | 348
3 | Mandor | L.04 | OH | 0.0012 | 200000 | 240
JUMLAH HARGA TENAGA KERJA | [5 empty] | 1778
B | BAHAN
1 | Geotextile >100 gr/m2 |  | m2 | 1.1 | 17500 | 19250
JUMLAH HARGA BAHAN | [5 empty] | 19250
C | PERALATAN
1 | Mesin Las Gotextile |  | hari | 0.00238 | 25000 | 59.5
JUMLAH HARGA ALAT | [5 empty] | 59.5
D | Jumlah (A+B+C) |  |  |  |  | 21087.5
E | Biaya Umum dan Keuntungan 10% - 15% x D |  |  |  | 10% | 2108.75
F | Harga Satuan Pekerjaan (D+E) |  |  |  |  | 23196.25
1.5.2 | 1 m2 Pasangan Geotekstil, Tipis ( > 100 s.d <400 gr/m2), Secara Mekanis | [5 empty] | 21900
No | Uraian | Kode | Sat. | Koefisien | Harga Satuan (Rp) | Jumlah Harga (Rp)
A | TENAGA KERJA
1 | Pekerja | L.01 | OH | 0.0016 | 100000 | 160
2 | Tukang las geotextile | L.02 | OH | 0.0008 | 145000 | 116
3 | Mandor | L.04 | OH | 0.0002 | 200000 | 40
JUMLAH HARGA TENAGA KERJA | [5 empty] | 316
B | BAHAN
1 | Geotextile >100 gr/m2 |  | m2 | 1.1 | 17500 | 19250
JUMLAH HARGA BAHAN | [5 empty] | 19250
C | PERALATAN
1 | Mesin Las Gotextile |  | hari | 0.0008 | 25000 | 20
2 | Flat deck truck 7 ton |  | hari | 0.00015 | 2700000 | 405
JUMLAH HARGA ALAT | [5 empty] | 425
D | Jumlah (A+B+C) |  |  |  |  | 19991
E | Biaya Umum dan Keuntungan 10% - 15% x D |  |  |  | 10% | 1999.1
F | Harga Satuan Pekerjaan (D+E) |  |  |  |  | 21990.1
1.5.3 | 1 m2 Pasangan Geotekstil, Tebal Sedang ( > 400 s.d <800 gr/m2), Secara Manual | [5 empty] | 30400
No | Uraian | Kode | Sat. | Koefisien | Harga Satuan (Rp) | Jumlah Harga (Rp)
A | TENAGA KERJA
1 | Pekerja | L.01 | OH | 0.016 | 100000 | 1600
2 | Tukang las geotextile | L.02 | OH | 0.0032 | 145000 | 464
3 | Mandor | L.04 | OH | 0.0016 | 200000 | 320
JUMLAH HARGA TENAGA KERJA | [5 empty] | 2384
B | BAHAN
1 | Geotextile >400 gr/m2 |  | m2 | 1.2 | 21000 | 25200
JUMLAH HARGA BAHAN | [5 empty] | 25200
C | PERALATAN
1 | Mesin Las Gotextile |  | hari | 0.0032 | 25000 | 80
JUMLAH HARGA ALAT | [5 empty] | 80
D | Jumlah (A+B+C) |  |  |  |  | 27664
E | Biaya Umum dan Keuntungan 10% - 15% x D |  |  |  | 10% | 2766.4
F | Harga Satuan Pekerjaan (D+E) |  |  |  |  | 30430.4
1.5.4 | 1 m2 Pasangan Geotekstil, Tebal Sedang ( > 400 s.d <800 gr/m2), Secara Semi Mekanis( untuk bangunan gedung) | [5 empty] | 24000
No | Uraian | Kode | Sat. | Koefisien | Harga Satuan (Rp) | Jumlah Harga (Rp)
A | TENAGA KERJA
1 | Pekerja | L.01 | OH | 0.0024 | 100000 | 240
2 | Tukang las geotextile | L.02 | OH | 0.0012 | 145000 | 174
3 | Mandor | L.04 | OH | 0.0002 | 200000 | 40
JUMLAH HARGA TENAGA KERJA | [5 empty] | 454
B | BAHAN
1 | Geotextile >100 gr/m2 |  | m2 | 1.2 | 17500 | 21000
JUMLAH HARGA BAHAN | [5 empty] | 21000
C | PERALATAN
1 | Mesin Las Gotextile |  | hari | 0.0012 | 25000 | 30
2 | Flat deck truck 7 ton |  | hari | 0.000147 | 2700000 | 396.9
JUMLAH HARGA ALAT | [5 empty] | 426.9
D | Jumlah (A+B+C) |  |  |  |  | 21880.9
E | Biaya Umum dan Keuntungan 10% - 15% x D |  |  |  | 10% | 2188.09
F | Harga Satuan Pekerjaan (D+E) |  |  |  |  | 24068.99
1.5.5 | 1 m2 Pasangan Geotekstil, Tebal ( >800 gr/m2), Secara Manual ( untuk bangunan gedung) | [5 empty] | 29200
No | Uraian | Kode | Sat. | Koefisien | Harga Satuan (Rp) | Jumlah Harga (Rp)
A | TENAGA KERJA
1 | Pekerja | L.01 | OH | 0.025 | 100000 | 2500
2 | Tukang las geotextile | L.02 | OH | 0.005 | 145000 | 725
3 | Mandor | L.04 | OH | 0.0025 | 200000 | 500
JUMLAH HARGA TENAGA KERJA | [5 empty] | 3725
B | BAHAN
1 | Geotextile >100 gr/m2 |  | m2 | 1.3 | 17500 | 22750
JUMLAH HARGA BAHAN | [5 empty] | 22750
C | PERALATAN
1 | Mesin Las Gotextile |  | hari | 0.005 | 25000 | 125
JUMLAH HARGA ALAT | [5 empty] | 125
D | Jumlah (A+B+C) |  |  |  |  | 26600
E | Biaya Umum dan Keuntungan 10% - 15% x D |  |  |  | 10% | 2660
F | Harga Satuan Pekerjaan (D+E) |  |  |  |  | 29260
1.5.6 | 1 m2 Pasangan Geotekstil, Tebal ( >800 gr/m2), Secara Semi Mekanis ( untuk bangunan gedung) | [5 empty] | 26200
No | Uraian | Kode | Sat. | Koefisien | Harga Satuan (Rp) | Jumlah Harga (Rp)
A | TENAGA KERJA
1 | Pekerja | L.01 | OH | 0.0036 | 100000 | 360
2 | Tukang las geotextile | L.02 | OH | 0.0018 | 145000 | 261
3 | Mandor | L.04 | OH | 0.0004 | 200000 | 80
JUMLAH HARGA TENAGA KERJA | [5 empty] | 701
B | BAHAN
1 | Geotextile >100 gr/m2 |  | m2 | 1.3 | 17500 | 22750
JUMLAH HARGA BAHAN | [5 empty] | 22750
C | PERALATAN
1 | Mesin Las Gotextile |  | hari | 0.0018 | 25000 | 45
2 | Flat deck truck 7 ton |  | hari | 0.000146 | 2700000 | 394.2
JUMLAH HARGA ALAT | [5 empty] | 439.2
D | Jumlah (A+B+C) |  |  |  |  | 23890.2
E | Biaya Umum dan Keuntungan 10% - 15% x D |  |  |  | 10% | 2389.02
F | Harga Satuan Pekerjaan (D+E) |  |  |  |  | 26279.22
1.5.7 | 1 m2 Pasangan Geomembran, t=1,5 mm, secara semi mekanis | [5 empty] | 24600
No | Uraian | Kode | Sat. | Koefisien | Harga Satuan (Rp) | Jumlah Harga (Rp)
A | TENAGA KERJA
1 | Pekerja | L.01 | OH | 0.00476 | 100000 | 476
2 | Tukang las geotextile | L.02 | OH | 0.00238 | 145000 | 345.1
3 | Kepala tukang | L.03 | OH | 0.00024 | 175000 | 42
4 | Mandor | L.04 | OH | 8e-05 | 200000 | 16
JUMLAH HARGA TENAGA KERJA | [5 empty] | 879.1
B | BAHAN
1 | Geomembran |  | m2 | 1.1 | 18950 | 20845
JUMLAH HARGA BAHAN | [5 empty] | 20845
C | PERALATAN
1 | Mesin Las Gotextile |  | hari | 0.002381 | 25000 | 59.525
2 | Flat deck truck 7 ton |  | hari | 0.000143 | 2700000 | 386.1
3 | Sewa Tripot |  | hari | 0.002381 | 108000 | 257.148
JUMLAH HARGA ALAT | [5 empty] | 702.773
D | Jumlah (A+B+C) |  |  |  |  | 22426.873
E | Biaya Umum dan Keuntungan 10% - 15% x D |  |  |  | 10% | 2242.6873
F | Harga Satuan Pekerjaan (D+E) |  |  |  |  | 24669.5603
1.5.8 | 1 m2 Pasangan Geosynthetic Clay Liner (GCL), secara semi mekanis | [5 empty] | 466100
No | Uraian | Kode | Sat. | Koefisien | Harga Satuan (Rp) | Jumlah Harga (Rp)
A | TENAGA KERJA
1 | Pekerja | L.01 | OH | 0.00842 | 100000 | 842
2 | Tukang las geotextile | L.02 | OH | 0.00211 | 145000 | 305.95
3 | Tukang Batu | L.02 | OH | 0.00211 | 145000 | 305.95
4 | Kepala tukang | L.03 | OH | 0.00042 | 175000 | 73.5
5 | Mandor | L.04 | OH | 0.00014 | 200000 | 28
JUMLAH HARGA TENAGA KERJA | [5 empty] | 1555.4
B | BAHAN
1 | Geosynthetic Clay Liner |  | m2 | 1.3 | 25000 | 32500
2 | Bentonite |  | kg | 0.0331 | 25000 | 827.5
3 | Angkur M16 |  | buah | 21 | 18500 | 388500
JUMLAH HARGA BAHAN | [5 empty] | 421827.5
C | PERALATAN
1 | Flat deck truck 7 ton |  | hari | 0.00015 | 2700000 | 405
JUMLAH HARGA ALAT | [5 empty] | 405
D | Jumlah (A+B+C) |  |  |  |  | 423787.9
E | Biaya Umum dan Keuntungan 10% - 15% x D |  |  |  | 10% | 42378.79
F | Harga Satuan Pekerjaan (D+E) |  |  |  |  | 466166.69

## Pembongkaran
1.6 | PEKERJAAN PEMBONGKARAN
1.6.1 | Bongkaran 1 m3 pasangan batu (manual) untuk bangunan gedung | [5 empty] | 146100
No | Uraian | Kode | Sat. | Koefisien | Harga Satuan (Rp) | Jumlah Harga (Rp)
A | TENAGA KERJA | [6 empty] | Catatan:
1 | Pekerja | L.01 | OH | 1.2 | 100000 | 120000 |  | Biaya Umum dan Keuntungan | 10%
2 | Mandor | L.04 | OH | 0.06 | 200000 | 12000
JUMLAH HARGA TENAGA KERJA | [5 empty] | 132000
B | BAHAN
JUMLAH HARGA BAHAN | [5 empty] | 0
C | PERALATAN
1 | Palu/godam (baja keras) |  | buah | 0.006 | 25000 | 150
2 | Pahat beton (baja keras) |  | buah | 0.009 | 15000 | 135
3 | Linggis (baja keras) |  | buah | 0.02 | 30000 | 600
JUMLAH HARGA ALAT | [5 empty] | 885
D | Jumlah (A+B+C) |  |  |  |  | 132885
E | Biaya Umum dan Keuntungan 10% - 15% x D |  |  |  | 10% | 13288.5
F | Harga Satuan Pekerjaan (D+E) |  |  |  |  | 146173.5
NB: Jika tidak menggunakan peralatan khusus (baja keras) maka Koefien C1, C2, C3 = 0)
Hasil pembersihan 1m3 pasangan batu yang dibongkar, umumnya menghasilkan 0,55-0,66 m3 batu
1.6.2 | Bongkaran 1 m3 pasangan batu dengan jack hammer untuk bangunan gedung | [5 empty] | 150700
No | Uraian | Kode | Sat. | Koefisien | Harga Satuan (Rp) | Jumlah Harga (Rp)
A | TENAGA KERJA
1 | Pekerja | L.01 | OH | 0.2 | 100000 | 20000
2 | Mandor | L.02 | OH | 0.01 | 200000 | 2000
JUMLAH HARGA TENAGA KERJA | [5 empty] | 22000
B | BAHAN
JUMLAH HARGA BAHAN | [5 empty] | 0
C | PERALATAN
1 | Jack hammer + genset |  | hari | 0.05 | 2300000 | 115000
JUMLAH HARGA ALAT | [5 empty] | 115000
D | Jumlah (A+B+C) |  |  |  |  | 137000
E | Biaya Umum dan Keuntungan 10% - 15% x D |  |  |  | 10% | 13700
F | Harga Satuan Pekerjaan (D+E) |  |  |  |  | 150700
1.6.3 | Bongkaran 1 m3 beton mutu rendah f’c < 20 MPa secara manual | [5 empty] | 211000
No | Uraian | Kode | Sat. | Koefisien | Harga Satuan (Rp) | Jumlah Harga (Rp)
A | TENAGA KERJA
1 | Pekerja | L.01 | OH | 1.075 | 100000 | 107500
2 | Mandor | L.04 | OH | 0.108 | 200000 | 21600
JUMLAH HARGA TENAGA KERJA | [5 empty] | 129100
B | BAHAN
1 | Cuka bibit |  | liter | 1.2 | 50000 | 60000
JUMLAH HARGA BAHAN | [5 empty] | 60000
C | PERALATAN
1 | Palu/godam (baja keras) |  | buah | 0.02 | 25000 | 500
2 | Gergaji besi |  | buah | 0.1 | 3500 | 350
3 | Pahat beton (baja keras) |  | buah | 0.03 | 15000 | 450
4 | Linggis (baja keras) |  | buah | 0.05 | 30000 | 1500
JUMLAH HARGA ALAT | [5 empty] | 2800
D | Jumlah (A+B+C) |  |  |  |  | 191900
E | Biaya Umum dan Keuntungan 10% - 15% x D |  |  |  | 10% | 19190
F | Harga Satuan Pekerjaan (D+E) |  |  |  |  | 211090
1.6.4 | Bongkaran 1 m3 beton mutu rendah f’c ≥ 20 MPa secara manual | [5 empty] | 504600
No | Uraian | Kode | Sat. | Koefisien | Harga Satuan (Rp) | Jumlah Harga (Rp)
A | TENAGA KERJA
1 | Pekerja | L.01 | OH | 3.6 | 100000 | 360000
2 | Mandor | L.04 | OH | 0.18 | 200000 | 36000
JUMLAH HARGA TENAGA KERJA | [5 empty] | 396000
B | BAHAN
1 | Cuka bibit |  | liter | 1.2 | 50000 | 60000
JUMLAH HARGA BAHAN | [5 empty] | 60000
C | PERALATAN
1 | Palu/godam (baja keras) |  | buah | 0.02 | 25000 | 500
2 | Gergaji besi |  | buah | 0.1 | 3500 | 350
3 | Pahat beton (baja keras) |  | buah | 0.03 | 15000 | 450
4 | Linggis (baja keras) |  | buah | 0.05 | 30000 | 1500
JUMLAH HARGA ALAT | [5 empty] | 2800
D | Jumlah (A+B+C) |  |  |  |  | 458800
E | Biaya Umum dan Keuntungan 10% - 15% x D |  |  |  | 10% | 45880
F | Harga Satuan Pekerjaan (D+E) |  |  |  |  | 504680
1.6.5 | Bongkaran 1 m3 beton mutu rendah f’c < 20 MPa dengan jack hammer | [5 empty] | 152900
No | Uraian | Kode | Sat. | Koefisien | Harga Satuan (Rp) | Jumlah Harga (Rp)
A | TENAGA KERJA
1 | Pekerja | L.01 | OH | 0.2 | 100000 | 20000
2 | Mandor | L.04 | OH | 0.02 | 200000 | 4000
JUMLAH HARGA TENAGA KERJA | [5 empty] | 24000
B | BAHAN
JUMLAH HARGA BAHAN | [5 empty] | 0
C | PERALATAN
1 | Jack hammer + genset |  | hari | 0.05 | 2300000 | 115000
JUMLAH HARGA ALAT | [5 empty] | 115000
D | Jumlah (A+B+C) |  |  |  |  | 139000
E | Biaya Umum dan Keuntungan 10% - 15% x D |  |  |  | 10% | 13900
F | Harga Satuan Pekerjaan (D+E) |  |  |  |  | 152900
1.6.6 | Bongkaran 1 m3 beton mutu sedang 20 MPa ≤ f’c ≤ 40 MPa dengan jack hammer | [5 empty] | 174900
No | Uraian | Kode | Sat. | Koefisien | Harga Satuan (Rp) | Jumlah Harga (Rp)
A | TENAGA KERJA
1 | Pekerja | L.01 | OH | 0.4 | 100000 | 40000
2 | Mandor | L.04 | OH | 0.02 | 200000 | 4000
JUMLAH HARGA TENAGA KERJA | [5 empty] | 44000
B | BAHAN
JUMLAH HARGA BAHAN | [5 empty] | 0
C | PERALATAN
1 | Jack hammer + genset |  | hari | 0.05 | 2300000 | 115000
JUMLAH HARGA ALAT | [5 empty] | 115000
D | Jumlah (A+B+C) |  |  |  |  | 159000
E | Biaya Umum dan Keuntungan 10% - 15% x D |  |  |  | 10% | 15900
F | Harga Satuan Pekerjaan (D+E) |  |  |  |  | 174900
1.6.7 | Bongkaran 1 m3 pasangan bata merah secara manual | [5 empty] | 39900
No | Uraian | Kode | Sat. | Koefisien | Harga Satuan (Rp) | Jumlah Harga (Rp)
A | TENAGA KERJA
1 | Pekerja | L.01 | OH | 0.3 | 100000 | 30000
2 | Mandor | L.04 | OH | 0.03 | 200000 | 6000
JUMLAH HARGA TENAGA KERJA | [5 empty] | 36000
B | BAHAN
JUMLAH HARGA BAHAN | [5 empty] | 0
C | PERALATAN
1 | Palu/godam (baja keras) |  | buah | 0.002 | 25000 | 50
2 | Pahat beton (baja keras) |  | buah | 0.003 | 15000 | 45
3 | Linggis (baja keras) |  | buah | 0.007 | 30000 | 210
JUMLAH HARGA ALAT | [5 empty] | 305
D | Jumlah (A+B+C) |  |  |  |  | 36305
E | Biaya Umum dan Keuntungan 10% - 15% x D |  |  |  | 10% | 3630.5
F | Harga Satuan Pekerjaan (D+E) |  |  |  |  | 39935.5
1.6.8 | Bongkaran 1 m3 pasangan bata merah dengan jack hammer | [5 empty] | 25500
No | Uraian | Kode | Sat. | Koefisien | Harga Satuan (Rp) | Jumlah Harga (Rp)
A | TENAGA KERJA
1 | Pekerja | L.01 | OH | 0.15 | 100000 | 15000
2 | Mandor | L.04 | OH | 0.015 | 200000 | 3000
JUMLAH HARGA TENAGA KERJA | [5 empty] | 18000
B | BAHAN
JUMLAH HARGA BAHAN | [5 empty] | 0
C | PERALATAN
1 | Jack hammer |  | hari | 0.015 | 350000 | 5250
JUMLAH HARGA ALAT | [5 empty] | 5250
D | Jumlah (A+B+C) |  |  |  |  | 23250
E | Biaya Umum dan Keuntungan 10% - 15% x D |  |  |  | 10% | 2325
F | Harga Satuan Pekerjaan (D+E) |  |  |  |  | 25575
1.6.9 | Bongkaran 1 m3 rangka atap / reng/ kaso struktur kayu dan ditempatkan di pemyimpanan sementara (bongkaran tidak dipakai kembali) | [5 empty] | 13900
No | Uraian | Kode | Sat. | Koefisien | Harga Satuan (Rp) | Jumlah Harga (Rp)
A | TENAGA KERJA
1 | Pekerja |  | OH | 0.089 | 100000 | 8900
2 | Tukang kayu |  | OH | 0.022 | 145000 | 3190
3 | Kepala tukang |  | OH | 0.002 | 175000 | 350
4 | Mandor |  | OH | 0.001 | 200000 | 200
JUMLAH HARGA TENAGA KERJA | [5 empty] | 12640
B | BAHAN
JUMLAH HARGA BAHAN | [5 empty] | 0
C | PERALATAN
JUMLAH HARGA ALAT | [5 empty] | 0
D | Jumlah (A+B+C) |  |  |  |  | 12640
E | Biaya Umum dan Keuntungan 10% - 15% x D |  |  |  | 10% | 1264
F | Harga Satuan Pekerjaan (D+E) |  |  |  |  | 13904
1.6.10 | Bongkaran 1 m3 kuda-kuda / gording/ balok kayu dan ditempatkan di pemyimpanan sementara (bogkaran dipakai kembali) | [5 empty] | 1858100
No | Uraian | Kode | Sat. | Koefisien | Harga Satuan (Rp) | Jumlah Harga (Rp)
A | TENAGA KERJA
1 | Pekerja |  | OH | 11.9206 | 100000 | 1192060
2 | Tukang kayu |  | OH | 1.9868 | 145000 | 288081.65
3 | Kepala tukang |  | OH | 0.19868 | 175000 | 34769
4 | Mandor |  | OH | 0.06623 | 200000 | 13246
JUMLAH HARGA TENAGA KERJA | [5 empty] | 1528156.65
B | BAHAN
JUMLAH HARGA BAHAN | [5 empty] | 0
C | PERALATAN
1 | Hoist 1 ton |  | hari | 0.5593 | 180000 | 100674
2 | Sewa tripot |  | hari | 0.5593 | 108000 | 60404.4
JUMLAH HARGA ALAT | [5 empty] | 161078.4
D | Jumlah (A+B+C) |  |  |  |  | 1689235.05
E | Biaya Umum dan Keuntungan 10% - 15% x D |  |  |  | 10% | 168923.505
F | Harga Satuan Pekerjaan (D+E) |  |  |  |  | 1858158.555
1.6.11 | Bongkaran 1 m3 kuda-kuda / gording/ balok kayu dan ditempatkan di pemyimpanan sementara (bogkaran tidak dipakai kembali) | [5 empty] | 1690000
No | Uraian | Kode | Sat. | Koefisien | Harga Satuan (Rp) | Jumlah Harga (Rp)
A | TENAGA KERJA
1 | Pekerja |  | OH | 10.7285 | 100000 | 1072854
2 | Tukang kayu |  | OH | 1.7881 | 145000 | 259273.05
3 | Kepala tukang |  | OH | 0.17881 | 175000 | 31291.75
4 | Mandor |  | OH | 0.0596 | 200000 | 11920
JUMLAH HARGA TENAGA KERJA | [5 empty] | 1375338.8
B | BAHAN
JUMLAH HARGA BAHAN | [5 empty] | 0
C | PERALATAN
1 | Hoist 1 ton |  | hari | 0.5593 | 180000 | 100674
2 | Sewa tripot |  | hari | 0.5593 | 108000 | 60404.4
JUMLAH HARGA ALAT | [5 empty] | 161078.4
D | Jumlah (A+B+C) |  |  |  |  | 1536417.2
E | Biaya Umum dan Keuntungan 10% - 15% x D |  |  |  | 10% | 153641.72
F | Harga Satuan Pekerjaan (D+E) |  |  |  |  | 1690058.92
1.6.12 | Bongkaran 1 m3 plafon termasuk rangka kayu/hollow dan ditempatkan di peyimpanan sementara (bongkaran tidak dipakai kembali) | [5 empty] | 17200
No | Uraian | Kode | Sat. | Koefisien | Harga Satuan (Rp) | Jumlah Harga (Rp)
A | TENAGA KERJA
1 | Pekerja |  | OH | 0.1 | 100000 | 10000
2 | Tukang kayu |  | OH | 0.03333 | 145000 | 4832.85
3 | Kepala tukang |  | OH | 0.00333 | 175000 | 582.75
4 | Mandor |  | OH | 0.00111 | 200000 | 222
JUMLAH HARGA TENAGA KERJA | [5 empty] | 15637.6
B | BAHAN
JUMLAH HARGA BAHAN | [5 empty] | 0
C | PERALATAN
JUMLAH HARGA ALAT | [5 empty] | 0
D | Jumlah (A+B+C) |  |  |  |  | 15637.6
E | Biaya Umum dan Keuntungan 10% - 15% x D |  |  |  | 10% | 1563.76
F | Harga Satuan Pekerjaan (D+E) |  |  |  |  | 17201.36
1.6.13 | Bongkaran 1 m3 plafon termasuk rangka kayu/hollow dan ditempatkan di peyimpanan sementara (bongkaran dipakai kembali) | [5 empty] | 34400
No | Uraian | Kode | Sat. | Koefisien | Harga Satuan (Rp) | Jumlah Harga (Rp)
A | TENAGA KERJA
1 | Pekerja |  | OH | 0.2 | 100000 | 20000
2 | Tukang kayu |  | OH | 0.06667 | 145000 | 9667.15
3 | Kepala tukang |  | OH | 0.00667 | 175000 | 1167.25
4 | Mandor |  | OH | 0.00222 | 200000 | 444
JUMLAH HARGA TENAGA KERJA | [5 empty] | 31278.4
B | BAHAN
JUMLAH HARGA BAHAN | [5 empty] | 0
C | PERALATAN
JUMLAH HARGA ALAT | [5 empty] | 0
D | Jumlah (A+B+C) |  |  |  |  | 31278.4
E | Biaya Umum dan Keuntungan 10% - 15% x D |  |  |  | 10% | 3127.84
F | Harga Satuan Pekerjaan (D+E) |  |  |  |  | 34406.24

## Rangka Atap
2 | PEKERJAAN STRUKTUR
2.1 | PEKERJAAN RANGKA ATAP
2.1.1 | Rangka Atap Baja Ringan
2.1.1.1 | Pemasangan 1 m2 rangka atap pelana baja ringan (canai dingin) profil C75 | [5 empty] | 298600
No | Uraian | Kode | Sat. | Koefisien | Harga Satuan (Rp) | Jumlah Harga (Rp)
A | TENAGA KERJA | [6 empty] | Catatan:
1 | Pekerja | L.01 | OH | 0.734 | 100000 | 73400 |  | Biaya Umum dan Keuntungan | 10%
2 | Tukang besi | L.02 | OH | 0.734 | 145000 | 106430
3 | Kepala tukang | L.03 | OH | 0.073 | 175000 | 12775
4 | Mandor | L.04 | OH | 0.024 | 200000 | 4800
JUMLAH HARGA TENAGA KERJA | [5 empty] | 197405
B | BAHAN
1 | Baja ringan C75 x 0,75 mm |  | batang | 0.9603 | 77200 | 74135.16
JUMLAH HARGA BAHAN | [5 empty] | 74135.16
C | PERALATAN
JUMLAH HARGA ALAT | [5 empty] | 0
D | Jumlah (A+B+C) |  |  |  |  | 271540.16
E | Biaya Umum dan Keuntungan 10% - 15% x D |  |  |  | 10% | 27154.016
F | Harga Satuan Pekerjaan (D+E) |  |  |  |  | 298694.176
2.1.1.2 | Pemasangan 1 m2 rangka atap jurai/limasan baja ringan (canai dingin) profil C75 | [5 empty] | 306600
No | Uraian | Kode | Sat. | Koefisien | Harga Satuan (Rp) | Jumlah Harga (Rp)
A | TENAGA KERJA
1 | Pekerja | L.01 | OH | 0.7604 | 100000 | 76040
2 | Tukang besi | L.02 | OH | 0.7604 | 145000 | 110258
3 | Kepala tukang | L.03 | OH | 0.076 | 175000 | 13300
4 | Mandor | L.04 | OH | 0.0253 | 200000 | 5060
JUMLAH HARGA TENAGA KERJA | [5 empty] | 204658
B | BAHAN
1 | Baja ringan C75 x 0,75 mm |  | batang | 0.9603 | 77200 | 74135.16
JUMLAH HARGA BAHAN | [5 empty] | 74135.16
C | PERALATAN
JUMLAH HARGA ALAT | [5 empty] | 0
D | Jumlah (A+B+C) |  |  |  |  | 278793.16
E | Biaya Umum dan Keuntungan 10% - 15% x D |  |  |  | 10% | 27879.316
F | Harga Satuan Pekerjaan (D+E) |  |  |  |  | 306672.476
2.1.1.3 | Pemasangan 1 m Kaso Baja Ringan C75 tebal 0,75 mm | [5 empty] | 24900
No | Uraian | Kode | Sat. | Koefisien | Harga Satuan (Rp) | Jumlah Harga (Rp)
A | TENAGA KERJA
1 | Pekerja | L.01 | OH | 0.0476 | 100000 | 4760
2 | Tukang besi | L.02 | OH | 0.0238 | 145000 | 3451
3 | Kepala tukang | L.03 | OH | 0.0024 | 175000 | 420
4 | Mandor | L.04 | OH | 0.0008 | 200000 | 160
JUMLAH HARGA TENAGA KERJA | [5 empty] | 8791
B | BAHAN
1 | Baja ringan C75 x 0,75 mm (permeter) |  | m | 1.05 | 12866.6667 | 13510
2 | Paku Rivet |  | buah | 2 | 200 | 400
JUMLAH HARGA BAHAN | [5 empty] | 13910
C | PERALATAN
JUMLAH HARGA ALAT | [5 empty] | 0
D | Jumlah (A+B+C) |  |  |  |  | 22701
E | Biaya Umum dan Keuntungan 10% - 15% x D |  |  |  | 10% | 2270.1
F | Harga Satuan Pekerjaan (D+E) |  |  |  |  | 24971.1
2.1.1.4 | Pemasangan 1 m Baja Ringan R.32 tebal 0,45 mm | [5 empty] | 43900
No | Uraian | Kode | Sat. | Koefisien | Harga Satuan (Rp) | Jumlah Harga (Rp)
A | TENAGA KERJA
1 | Pekerja | L.01 | OH | 0.0111 | 100000 | 1110
2 | Mandor | L.02 | OH | 0.0111 | 200000 | 2220
3 | Kepala tukang | L.03 | OH | 0.0011 | 175000 | 192.5
4 | Mandor | L.04 | OH | 0.0004 | 200000 | 80
JUMLAH HARGA TENAGA KERJA | [5 empty] | 3602.5
B | BAHAN
1 | Reng Baja Ringan |  | m | 1.05 | 33900 | 35595
2 | Paku Rivet |  | buah | 4 | 200 | 800
JUMLAH HARGA BAHAN | [5 empty] | 36395
C | PERALATAN
JUMLAH HARGA ALAT | [5 empty] | 0
D | Jumlah (A+B+C) |  |  |  |  | 39997.5
E | Biaya Umum dan Keuntungan 10% - 15% x D |  |  |  | 10% | 3999.75
F | Harga Satuan Pekerjaan (D+E) |  |  |  |  | 43997.25
2.1.2 | Rangka Atap Kayu
2.1.2.1 | Pemasangan 1 m3 konstruksi kuda-kuda konvensional, kayu kelas I, II, dan III bentang s.d. 6 meter | [5 empty] | 17265400
No | Uraian | Kode | Sat. | Koefisien | Harga Satuan (Rp) | Jumlah Harga (Rp)
A | TENAGA KERJA
1 | Pekerja | L.01 | OH | 4 | 100000 | 400000
2 | Tukang kayu | L.02 | OH | 12 | 145000 | 1740000
3 | Kepala tukang | L.03 | OH | 1.2 | 175000 | 210000
4 | Mandor | L.04 | OH | 0.4 | 200000 | 80000
JUMLAH HARGA TENAGA KERJA | [5 empty] | 2430000
B | BAHAN
1 | Kayu balok 6/12 kelas II |  | m3 | 1.1 | 11950000 | 13145000
2 | Besi strip tebal 5 mm |  | kg | 15 | 7500 | 112500
3 | Paku 12 cm |  | kg | 5.6 | 1500 | 8400
JUMLAH HARGA BAHAN | [5 empty] | 13265900
C | PERALATAN
JUMLAH HARGA ALAT | [5 empty] | 0
D | Jumlah (A+B+C) |  |  |  |  | 15695900
E | Biaya Umum dan Keuntungan 10% - 15% x D |  |  |  | 10% | 1569590
F | Harga Satuan Pekerjaan (D+E) |  |  |  |  | 17265490
2.1.2.2 | Pemasangan 1 m3 konstruksi kuda-kuda ekspose, kayu kelas I | [5 empty] | 37610200
No | Uraian | Kode | Sat. | Koefisien | Harga Satuan (Rp) | Jumlah Harga (Rp)
A | TENAGA KERJA
1 | Pekerja | L.01 | OH | 6.7 | 100000 | 670000
2 | Tukang kayu | L.02 | OH | 20.1 | 145000 | 2914500
3 | Kepala tukang | L.03 | OH | 2.01 | 175000 | 351750
4 | Mandor | L.04 | OH | 0.67 | 200000 | 134000
JUMLAH HARGA TENAGA KERJA | [5 empty] | 4070250
B | BAHAN
1 | Kayu balok 6/12 kelas I |  | m3 | 1.2 | 25000000 | 30000000
2 | Besi strip tebal 5 mm |  | kg | 15 | 7500 | 112500
3 | Paku 12 cm |  | kg | 5.6 | 1500 | 8400
JUMLAH HARGA BAHAN | [5 empty] | 30120900
C | PERALATAN
JUMLAH HARGA ALAT | [5 empty] | 0
D | Jumlah (A+B+C) |  |  |  |  | 34191150
E | Biaya Umum dan Keuntungan 10% - 15% x D |  |  |  | 10% | 3419115
F | Harga Satuan Pekerjaan (D+E) |  |  |  |  | 37610265
2.1.2.3 | Pemasangan 1 m3 konstruksi gordeng, kayu kelas II | [5 empty] | 16192000
No | Uraian | Kode | Sat. | Koefisien | Harga Satuan (Rp) | Jumlah Harga (Rp)
A | TENAGA KERJA
1 | Pekerja | L.01 | OH | 2.4 | 100000 | 240000
2 | Tukang kayu | L.02 | OH | 7.2 | 145000 | 1044000
3 | Kepala tukang | L.03 | OH | 0.72 | 175000 | 126000
4 | Mandor | L.04 | OH | 0.24 | 200000 | 48000
JUMLAH HARGA TENAGA KERJA | [5 empty] | 1458000
B | BAHAN
1 | Kayu balok 6/12 kelas II |  | m3 | 1.1 | 11950000 | 13145000
2 | Besi strip tebal 5 mm |  | kg | 15 | 7500 | 112500
3 | Paku 12 cm |  | kg | 3 | 1500 | 4500
JUMLAH HARGA BAHAN | [5 empty] | 13262000
C | PERALATAN
JUMLAH HARGA ALAT | [5 empty] | 0
D | Jumlah (A+B+C) |  |  |  |  | 14720000
E | Biaya Umum dan Keuntungan 10% - 15% x D |  |  |  | 10% | 1472000
F | Harga Satuan Pekerjaan (D+E) |  |  |  |  | 16192000
2.1.2.4 | Pemasangan 1 m2 rangka atap genteng keramik, kayu kelas II | [5 empty] | 226700
No | Uraian | Kode | Sat. | Koefisien | Harga Satuan (Rp) | Jumlah Harga (Rp)
A | TENAGA KERJA
1 | Pekerja | L.01 | OH | 0.1 | 100000 | 10000
2 | Tukang kayu | L.02 | OH | 0.1 | 145000 | 14500
3 | Kepala tukang | L.03 | OH | 0.01 | 175000 | 1750
4 | Mandor | L.04 | OH | 0.0033 | 200000 | 660
JUMLAH HARGA TENAGA KERJA | [5 empty] | 26910
B | BAHAN
1 | Kaso 5/7 kayu Kelas II |  | m3 | 0.014 | 10214200 | 142998.8
2 | Reng 2x3 cm |  | m3 | 0.0036 | 8750000 | 31500
3 | Paku 4 inch |  | kg | 0.25 | 19000 | 4750
JUMLAH HARGA BAHAN | [5 empty] | 179248.8
C | PERALATAN
JUMLAH HARGA ALAT | [5 empty] | 0
D | Jumlah (A+B+C) |  |  |  |  | 206158.8
E | Biaya Umum dan Keuntungan 10% - 15% x D |  |  |  | 10% | 20615.88
F | Harga Satuan Pekerjaan (D+E) |  |  |  |  | 226774.68
2.1.2.5 | Pemasangan 1 m2 rangka atap genteng beton, kayu kelas II | [5 empty] | 250400
No | Uraian | Kode | Sat. | Koefisien | Harga Satuan (Rp) | Jumlah Harga (Rp)
A | TENAGA KERJA
1 | Pekerja | L.01 | OH | 0.1 | 100000 | 10000
2 | Tukang kayu | L.02 | OH | 0.1 | 145000 | 14500
3 | Kepala tukang | L.03 | OH | 0.01 | 175000 | 1750
4 | Mandor | L.04 | OH | 0.0033 | 200000 | 660
JUMLAH HARGA TENAGA KERJA | [5 empty] | 26910
B | BAHAN
1 | kaso 5/7 kayu kelas II |  | m3 | 0.014 | 10214200 | 142998.8
2 | Reng 3x4 cm |  | m3 | 0.0057 | 9302000 | 53021.4
3 | Paku 4 inch |  | kg | 0.25 | 19000 | 4750
JUMLAH HARGA BAHAN | [5 empty] | 200770.2
C | PERALATAN
JUMLAH HARGA ALAT | [5 empty] | 0
D | Jumlah (A+B+C) |  |  |  |  | 227680.2
E | Biaya Umum dan Keuntungan 10% - 15% x D |  |  |  | 10% | 22768.02
F | Harga Satuan Pekerjaan (D+E) |  |  |  |  | 250448.22
2.1.2.6 | Pemasangan 1 m2 rangka atap sirap, kayu kelas II | [5 empty] | 114800
No | Uraian | Kode | Sat. | Koefisien | Harga Satuan (Rp) | Jumlah Harga (Rp)
A | TENAGA KERJA
1 | Pekerja | L.01 | OH | 0.12 | 100000 | 12000
2 | Tukang kayu | L.02 | OH | 0.12 | 145000 | 17400
3 | Kepala tukang | L.03 | OH | 0.012 | 175000 | 2100
4 | Mandor | L.04 | OH | 0.004 | 200000 | 800
JUMLAH HARGA TENAGA KERJA | [5 empty] | 32300
B | BAHAN
1 | Kayu balok 6/15 kelas II (batang) |  | batang | 0.165 | 414000 | 68310
2 | Paku 4 inch |  | kg | 0.2 | 19000 | 3800
JUMLAH HARGA BAHAN | [5 empty] | 72110
C | PERALATAN
JUMLAH HARGA ALAT | [5 empty] | 0
D | Jumlah (A+B+C) |  |  |  |  | 104410
E | Biaya Umum dan Keuntungan 10% - 15% x D |  |  |  | 10% | 10441
F | Harga Satuan Pekerjaan (D+E) |  |  |  |  | 114851

## Beton
2.2 | PEKERJAAN STRUKTUR BETON
2.2.1 | Struktur Atas
2.2.1.1 | Penulangan Beton
2.2.1.1.1 | 1 kg penulangan slab untuk BjTP atau BjTS atau BjTS dia. < 12 mm, cara manual (untuk bangunan gedung) |  |  |  |  | 18400
No | Uraian | Sat. | Koefisien | Harga Satuan (Rp) | Jumlah Harga (Rp)
A | TENAGA KERJA | [5 empty] | Catatan:
1 | Pekerja | OH | 0.007 | 100000 | 700 |  | Biaya Umum dan Keuntungan | 10%
2 | Tukang besi | OH | 0.007 | 145000 | 1015
3 | Kepala tukang | OH | 0.0007 | 175000 | 122.5
4 | Mandor | OH | 0.0007 | 200000 | 140
JUMLAH HARGA TENAGA KERJA |  |  |  |  | 1977.5
B | BAHAN
1 | BjTP | kg | 1.02 | 14250 | 14535
2 | Kawat beton | kg | 0.015 | 18800 | 282
JUMLAH HARGA BAHAN |  |  |  |  | 14817
C | PERALATAN
JUMLAH HARGA ALAT |  |  |  |  | 0
D | Jumlah (A+B+C) |  |  |  | 16794.5
E | Biaya Umum dan Keuntungan 10% - 15% x D |  |  | 10% | 1679.45
F | Harga Satuan Pekerjaan (D+E) |  |  |  | 18473.95
2.2.1.1.2 | 1 kg penulangan slab untuk BjTP atau BjTS atau BjTS dia. ≥ 12 mm, cara semi mekanis (untuk bangunan gedung) |  |  |  |  | 16800
No | Uraian | Sat. | Koefisien | Harga Satuan (Rp) | Jumlah Harga (Rp)
A | TENAGA KERJA
1 | Pekerja | OH | 0.0008 | 100000 | 80
2 | Tukang besi | OH | 0.0004 | 145000 | 58
3 | Kepala tukang | OH | 4e-05 | 175000 | 7
4 | Mandor | OH | 8e-05 | 200000 | 16
JUMLAH HARGA TENAGA KERJA |  |  |  |  | 161
B | BAHAN
1 | BjTP | kg | 1.02 | 14250 | 14535
2 | Kawat beton | kg | 0.015 | 18800 | 282
JUMLAH HARGA BAHAN |  |  |  |  | 14817
C | PERALATAN
1 | Cutter baja beton | hari | 0.0002 | 800000 | 160
2 | Bender baja beton | hari | 0.0002 | 850000 | 170
JUMLAH HARGA ALAT |  |  |  |  | 330
D | Jumlah (A+B+C) |  |  |  | 15308
E | Biaya Umum dan Keuntungan 10% - 15% x D |  |  | 10% | 1530.8
F | Harga Satuan Pekerjaan (D+E) |  |  |  | 16838.8
2.2.1.1.3 | 1 kg penulangan kolom, balok, ring balok, dan sloof untuk BjTP atau BjTS dia. < 12 mm, cara manual (untuk bangunan gedung) |  |  |  |  | 17000
No | Uraian | Sat. | Koefisien | Harga Satuan (Rp) | Jumlah Harga (Rp)
A | TENAGA KERJA
1 | Pekerja | OH | 0.0016 | 100000 | 160
2 | Tukang besi | OH | 0.0016 | 145000 | 232
3 | Kepala tukang | OH | 0.00016 | 175000 | 28
4 | Mandor | OH | 0.00016 | 200000 | 32
JUMLAH HARGA TENAGA KERJA |  |  |  |  | 452
B | BAHAN
1 | BjTP | kg | 1.02 | 14250 | 14535
2 | Kawat beton | kg | 0.028 | 18800 | 526.4
JUMLAH HARGA BAHAN |  |  |  |  | 15061.4
C | PERALATAN
JUMLAH HARGA ALAT |  |  |  |  | 0
D | Jumlah (A+B+C) |  |  |  | 15513.4
E | Biaya Umum dan Keuntungan 10% - 15% x D |  |  | 10% | 1551.34
F | Harga Satuan Pekerjaan (D+E) |  |  |  | 17064.74
2.2.1.1.4 | 1 kg penulangan kolom, balok, ring balok, sloof, dan shearwall untuk BjTP atau BjTS dia. ≥ 12 mm, cara semi mekanis (untuk bangunan gedung) |  |  |  |  | 89600
No | Uraian | Sat. | Koefisien | Harga Satuan (Rp) | Jumlah Harga (Rp)
A | TENAGA KERJA
1 | Pekerja | OH | 0.0016 | 100000 | 160
2 | Tukang besi | OH | 0.0016 | 145000 | 232
3 | Kepala tukang | OH | 0.00016 | 175000 | 28
4 | Mandor | OH | 0.00016 | 200000 | 32
JUMLAH HARGA TENAGA KERJA |  |  |  |  | 452
B | BAHAN
1 | BjTP | kg | 1.02 | 14250 | 14535
2 | Kawat beton | kg | 0.028 | 18800 | 526.4
JUMLAH HARGA BAHAN |  |  |  |  | 15061.4
C | PERALATAN
1 | Cutter baja beton | hari | 0.04 | 800000 | 32000
2 | Bender baja beton | hari | 0.04 | 850000 | 34000
JUMLAH HARGA ALAT |  |  |  |  | 66000
D | Jumlah (A+B+C) |  |  |  | 81513.4
E | Biaya Umum dan Keuntungan 10% - 15% x D |  |  | 10% | 8151.34
F | Harga Satuan Pekerjaan (D+E) |  |  |  | 89664.74
2.2.1.1.5 | 1 kg penulangan wiremesh M6-M10 untuk slab atau dinding atau ferrocement, secara manual (untuk bangunan gedung) |  |  |  |  | 13800
No | Uraian | Sat. | Koefisien | Harga Satuan (Rp) | Jumlah Harga (Rp)
A | TENAGA KERJA
1 | Pekerja | OH | 0.0025 | 100000 | 250
2 | Tukang besi | OH | 0.0025 | 145000 | 362.5
3 | Kepala tukang | OH | 0.00025 | 175000 | 43.75
4 | Mandor | OH | 0.00025 | 200000 | 50
JUMLAH HARGA TENAGA KERJA |  |  |  |  | 706.25
B | BAHAN
1 | Wiremesh M6 | kg | 1.02 | 11522 | 11752.44
2 | Kawat beton | kg | 0.005 | 18800 | 94
JUMLAH HARGA BAHAN |  |  |  |  | 11846.44
C | PERALATAN
JUMLAH HARGA ALAT |  |  |  |  | 0
D | Jumlah (A+B+C) |  |  |  | 12552.69
E | Biaya Umum dan Keuntungan 10% - 15% x D |  |  | 10% | 1255.269
F | Harga Satuan Pekerjaan (D+E) |  |  |  | 13807.959
2.2.1.1.6 | 1 kg penulangan wiremesh M6-M10 untuk slab atau dinding atau ferrocement, secara semi mekanis |  |  |  |  | 13200
No | Uraian | Sat. | Koefisien | Harga Satuan (Rp) | Jumlah Harga (Rp)
A | TENAGA KERJA
1 | Pekerja | OH | 0.0004 | 100000 | 40
2 | Tukang besi | OH | 0.0004 | 145000 | 58
3 | Kepala tukang | OH | 2e-05 | 175000 | 3.5
4 | Mandor | OH | 4e-05 | 200000 | 8
JUMLAH HARGA TENAGA KERJA |  |  |  |  | 109.5
B | BAHAN
1 | Wiremesh M6 | kg | 1.02 | 11522 | 11752.44
2 | Kawat beton | kg | 0.005 | 18800 | 94
JUMLAH HARGA BAHAN |  |  |  |  | 11846.44
C | PERALATAN
1 | Cutter baja beton | hari | 0.0001 | 800000 | 80
JUMLAH HARGA ALAT |  |  |  |  | 80
D | Jumlah (A+B+C) |  |  |  | 12035.94
E | Biaya Umum dan Keuntungan 10% - 15% x D |  |  | 10% | 1203.594
F | Harga Satuan Pekerjaan (D+E) |  |  |  | 13239.534
2.2.1.1.7 | Menaikkan 1 kg tulangan tiap kenaikan vertikal 4 m ke tapak pemasangan secara manual (untuk bangunan gedung) |  |  |  |  | 59
No | Uraian | Sat. | Koefisien | Harga Satuan (Rp) | Jumlah Harga (Rp)
A | TENAGA KERJA
1 | Pekerja | OH | 0.000447 | 100000 | 44.7
2 | Mandor | OH | 4.5e-05 | 200000 | 9
JUMLAH HARGA TENAGA KERJA |  |  |  |  | 53.7
B | BAHAN
JUMLAH HARGA BAHAN |  |  |  |  | 0
C | PERALATAN
JUMLAH HARGA ALAT |  |  |  |  | 0
D | Jumlah (A+B+C) |  |  |  | 53.7
E | Biaya Umum dan Keuntungan 10% - 15% x D |  |  | 10% | 5.37
F | Harga Satuan Pekerjaan (D+E) |  |  |  | 59.07
2.2.1.1.8 | Mengangkut 1 kg tulangan tiap tambahan jarak horizontal 25 m ke tapak pemasangan secara manual (untuk bangunan gedung) |  |  |  |  | 27
No | Uraian | Sat. | Koefisien | Harga Satuan (Rp) | Jumlah Harga (Rp)
A | TENAGA KERJA
1 | Pekerja | OH | 0.00021 | 100000 | 21
2 | Mandor | OH | 2.1e-05 | 200000 | 4.2
JUMLAH HARGA TENAGA KERJA |  |  |  |  | 25.2
B | BAHAN
JUMLAH HARGA BAHAN |  |  |  |  | 0
C | PERALATAN
JUMLAH HARGA ALAT |  |  |  |  | 0
D | Jumlah (A+B+C) |  |  |  | 25.2
E | Biaya Umum dan Keuntungan 10% - 15% x D |  |  | 10% | 2.52
F | Harga Satuan Pekerjaan (D+E) |  |  |  | 27.72
2.2.1.1.9 | Mengangkut/menaikkan 1 kg tulangan tiap kenaikan vertikal 4 m atau tambahan jarak horizontal 25 m ke tapak pemasangan secara mekanis (untuk bangunan gedung) |  |  |  |  | 1200
No | Uraian | Sat. | Koefisien | Harga Satuan (Rp) | Jumlah Harga (Rp)
A | TENAGA KERJA
1 | Pekerja | OH | 0.002 | 100000 | 200
2 | Tukang besi | OH | 0.0004 | 145000 | 58
3 | Mandor | OH | 0.0002 | 200000 | 40
JUMLAH HARGA TENAGA KERJA |  |  |  |  | 298
B | BAHAN
JUMLAH HARGA BAHAN |  |  |  |  | 0
C | PERALATAN
1 | Tower crane arm 30 m | hari | 0.00025 | 3442900 | 860.725
JUMLAH HARGA ALAT |  |  |  |  | 860.725
D | Jumlah (A+B+C) |  |  |  | 1158.725
E | Biaya Umum dan Keuntungan 10% - 15% x D |  |  | 10% | 115.8725
F | Harga Satuan Pekerjaan (D+E) |  |  |  | 1274.5975
2.2.1.2 | Pemasangan 1 m' PVC waterstop
2.2.1.2.1 | Pemasangan 1 m' PVC waterstop lebar 150 mm (untuk bangunan gedung) |  |  |  |  | 98800
No | Uraian | Sat. | Koefisien | Harga Satuan (Rp) | Jumlah Harga (Rp)
A | TENAGA KERJA
1 | Pekerja | OH | 0.06 | 100000 | 6000
2 | Tukang batu | OH | 0.03 | 145000 | 4350
3 | Kepala tukang | OH | 0.003 | 175000 | 525
4 | Mandor | OH | 0.001 | 200000 | 200
JUMLAH HARGA TENAGA KERJA |  |  |  |  | 11075
B | BAHAN
1 | Waterstop lebar 150 mm | m' | 1.05 | 75000 | 78750
JUMLAH HARGA BAHAN |  |  |  |  | 78750
C | PERALATAN
JUMLAH HARGA ALAT |  |  |  |  | 0
D | Jumlah (A+B+C) |  |  |  | 89825
E | Biaya Umum dan Keuntungan 10% - 15% x D |  |  | 10% | 8982.5
F | Harga Satuan Pekerjaan (D+E) |  |  |  | 98807.5
2.2.1.2.2 | Pemasangan 1 m' PVC waterstop lebar 200 mm |  |  |  |  | 122800
No | Uraian | Sat. | Koefisien | Harga Satuan (Rp) | Jumlah Harga (Rp)
A | TENAGA KERJA
1 | Pekerja | OH | 0.07 | 100000 | 7000
2 | Tukang batu | OH | 0.035 | 145000 | 5075
3 | Kepala tukang | OH | 0.004 | 175000 | 700
4 | Mandor | OH | 0.001 | 200000 | 200
JUMLAH HARGA TENAGA KERJA |  |  |  |  | 12975
B | BAHAN
1 | Waterstop lebar 200 mm | m' | 1.05 | 94000 | 98700
JUMLAH HARGA BAHAN |  |  |  |  | 98700
C | PERALATAN
JUMLAH HARGA ALAT |  |  |  |  | 0
D | Jumlah (A+B+C) |  |  |  | 111675
E | Biaya Umum dan Keuntungan 10% - 15% x D |  |  | 10% | 11167.5
F | Harga Satuan Pekerjaan (D+E) |  |  |  | 122842.5
2.2.1.2.3 | Pemasangan 1 m' PVC waterstop lebar 230-320 mm |  |  |  |  | 174900
No | Uraian | Sat. | Koefisien | Harga Satuan (Rp) | Jumlah Harga (Rp)
A | TENAGA KERJA
1 | Pekerja | OH | 0.08 | 100000 | 8000
2 | Tukang batu | OH | 0.04 | 145000 | 5800
3 | Kepala tukang | OH | 0.004 | 175000 | 700
4 | Mandor | OH | 0.008 | 200000 | 1600
JUMLAH HARGA TENAGA KERJA |  |  |  |  | 16100
B | BAHAN
1 | Waterstop lebar 250 mm | m' | 1.05 | 136000 | 142800
2 | Kawat beton | kg | 0.01 | 18800 | 188
JUMLAH HARGA BAHAN |  |  |  |  | 142988
C | PERALATAN
JUMLAH HARGA ALAT |  |  |  |  | 0
D | Jumlah (A+B+C) |  |  |  | 159088
E | Biaya Umum dan Keuntungan 10% - 15% x D |  |  | 10% | 15908.8
F | Harga Satuan Pekerjaan (D+E) |  |  |  | 174996.8
2.2.1.3 | Pemasangan dan Pembongkaran Bekisting
2.2.1.3.1 | Pemasangan 1 m2 bekisting untuk pondasi telapak (3 kali pakai) |  |  |  |  | 254500
No | Uraian | Sat. | Koefisien | Harga Satuan (Rp) | Jumlah Harga (Rp)
A | TENAGA KERJA
1 | Pekerja | OH | 0.52 | 100000 | 52000
2 | Tukang kayu | OH | 0.26 | 145000 | 37700
3 | Kepala tukang | OH | 0.026 | 175000 | 4550
4 | Mandor | OH | 0.009 | 200000 | 1800
JUMLAH HARGA TENAGA KERJA |  |  |  |  | 96050
B | BAHAN
1 | Kayu papan kelas III | m3 | 0.016 | 8000000 | 128000
2 | Paku 4 inch | kg | 0.3 | 19000 | 5700
3 | Minyak bekisting | liter | 0.1 | 16800 | 1680
JUMLAH HARGA BAHAN |  |  |  |  | 135380
C | PERALATAN
JUMLAH HARGA ALAT |  |  |  |  | 0
D | Jumlah (A+B+C) |  |  |  | 231430
E | Biaya Umum dan Keuntungan 10% - 15% x D |  |  | 10% | 23143
F | Harga Satuan Pekerjaan (D+E) |  |  |  | 254573
2.2.1.3.2 | Pemasangan 1 m2 bekisting untuk sloof (3 kali pakai) |  |  |  |  | 272100
No | Uraian | Sat. | Koefisien | Harga Satuan (Rp) | Jumlah Harga (Rp)
A | TENAGA KERJA
1 | Pekerja | OH | 0.52 | 100000 | 52000
2 | Tukang kayu | OH | 0.26 | 145000 | 37700
3 | Kepala tukang | OH | 0.026 | 175000 | 4550
4 | Mandor | OH | 0.009 | 200000 | 1800
JUMLAH HARGA TENAGA KERJA |  |  |  |  | 96050
B | BAHAN
1 | Kayu papan kelas III | buah | 0.018 | 8000000 | 144000
2 | Paku 4 inch | kg | 0.3 | 19000 | 5700
3 | Minyak Bekisting | m3 | 0.1 | 16800 | 1680
JUMLAH HARGA BAHAN |  |  |  |  | 151380
C | PERALATAN
JUMLAH HARGA ALAT |  |  |  |  | 0
D | Jumlah (A+B+C) |  |  |  | 247430
E | Biaya Umum dan Keuntungan 10% - 15% x D |  |  | 10% | 24743
F | Harga Satuan Pekerjaan (D+E) |  |  |  | 272173
2.2.1.3.3 | Pemasangan 1 m2 bekisting untuk kolom (3 kali pakai) |  |  |  |  | 226400
No | Uraian | Sat. | Koefisien | Harga Satuan (Rp) | Jumlah Harga (Rp)
A | TENAGA KERJA
1 | Pekerja | OH | 0.66 | 100000 | 66000
2 | Tukang kayu | OH | 0.33 | 145000 | 47850
3 | Kepala tukang | OH | 0.033 | 175000 | 5775
4 | Mandor | OH | 0.011 | 200000 | 2200
JUMLAH HARGA TENAGA KERJA |  |  |  |  | 121825
B | BAHAN
1 | Paku 12 cm | kg | 0.4 | 1500 | 600
2 | Minyak bekisting | liter | 0.2 | 16800 | 3360
3 | Kayu balok 6/12 kelas II | m3 | 0.00465 | 11950000 | 55567.5
4 | Plywood 12 mm | lembar | 0.12705 | 167300 | 21255.465
5 | Dolken kayu φ 8-10 panjang 400 cm | batang | 0.65 | 5000 | 3250
JUMLAH HARGA BAHAN |  |  |  |  | 84032.965
C | PERALATAN
JUMLAH HARGA ALAT |  |  |  |  | 0
D | Jumlah (A+B+C) |  |  |  | 205857.965
E | Biaya Umum dan Keuntungan 10% - 15% x D |  |  | 10% | 20585.7965
F | Harga Satuan Pekerjaan (D+E) |  |  |  | 226443.7615
2.2.1.3.4 | Pemasangan 1 m2 bekisting untuk balok (3 kali pakai) |  |  |  |  | 238600
No | Uraian | Sat. | Koefisien | Harga Satuan (Rp) | Jumlah Harga (Rp)
A | TENAGA KERJA
1 | Pekerja | OH | 0.66 | 100000 | 66000
2 | Tukang kayu | OH | 0.33 | 145000 | 47850
3 | Kepala tukang | OH | 0.033 | 175000 | 5775
4 | Mandor | OH | 0.011 | 200000 | 2200
JUMLAH HARGA TENAGA KERJA |  |  |  |  | 121825
B | BAHAN
1 | Paku 12 cm | kg | 0.4 | 1500 | 600
2 | Minyak bekisting | liter | 0.2 | 16800 | 3360
3 | Kayu balok 6/12 kelas II | m3 | 0.00558 | 11950000 | 66681
4 | Plywood 12 mm | lembar | 0.12705 | 167300 | 21255.465
5 | Dolken kayu φ 8-10 panjang 400 cm | batang | 0.65 | 5000 | 3250
JUMLAH HARGA BAHAN |  |  |  |  | 95146.465
C | PERALATAN
JUMLAH HARGA ALAT |  |  |  |  | 0
D | Jumlah (A+B+C) |  |  |  | 216971.465
E | Biaya Umum dan Keuntungan 10% - 15% x D |  |  | 10% | 21697.1465
F | Harga Satuan Pekerjaan (D+E) |  |  |  | 238668.6115
2.2.1.3.5 | Pemasangan 1 m2 bekisting untuk plat lantai (3 kali pakai) |  |  |  |  | 241200
No | Uraian | Sat. | Koefisien | Harga Satuan (Rp) | Jumlah Harga (Rp)
A | TENAGA KERJA
1 | Pekerja | OH | 0.66 | 100000 | 66000
2 | Tukang kayu | OH | 0.33 | 145000 | 47850
3 | Kepala tukang | OH | 0.033 | 175000 | 5775
4 | Mandor | OH | 0.011 | 200000 | 2200
JUMLAH HARGA TENAGA KERJA |  |  |  |  | 121825
B | BAHAN
1 | Paku 4 inch | kg | 0.4 | 19000 | 7600
2 | Minyak bekisting | liter | 0.2 | 16800 | 3360
3 | Kayu balok 6/12 kelas II | m3 | 0.00465 | 11950000 | 55567.5
4 | Plywood 12 mm | lembar | 0.127 | 167300 | 21247.1
5 | Dolken kayu φ 8-10 panjang 400 cm | batang | 1.95 | 5000 | 9750
JUMLAH HARGA BAHAN |  |  |  |  | 97524.6
C | PERALATAN
JUMLAH HARGA ALAT |  |  |  |  | 0
D | Jumlah (A+B+C) |  |  |  | 219349.6
E | Biaya Umum dan Keuntungan 10% - 15% x D |  |  | 10% | 21934.96
F | Harga Satuan Pekerjaan (D+E) |  |  |  | 241284.56
2.2.1.3.6 | Pemasangan 1 m2 bekisting untuk dinding shearwall (3 kali pakai) |  |  |  |  | 284400
No | Uraian | Sat. | Koefisien | Harga Satuan (Rp) | Jumlah Harga (Rp)
A | TENAGA KERJA
1 | Pekerja | OH | 0.66 | 100000 | 66000
2 | Tukang kayu | OH | 0.33 | 145000 | 47850
3 | Kepala tukang | OH | 0.033 | 175000 | 5775
4 | Mandor | OH | 0.011 | 200000 | 2200
JUMLAH HARGA TENAGA KERJA |  |  |  |  | 121825
B | BAHAN
1 | Paku 4 inch | kg | 0.4 | 19000 | 7600
2 | Minyak bekisting | liter | 0.2 | 16800 | 3360
3 | Kayu balok 6/12 kelas II | m3 | 0.006 | 11950000 | 71700
4 | Plywood 12 mm | lembar | 0.127 | 167300 | 21247.1
5 | Dolken kayu φ 8-10 panjang 400 cm | batang | 0.975 | 5000 | 4875
6 | Formtie/penjaga jarak bekesting/spacer | buah | 4 | 7000 | 28000
JUMLAH HARGA BAHAN |  |  |  |  | 136782.1
C | PERALATAN
JUMLAH HARGA ALAT |  |  |  |  | 0
D | Jumlah (A+B+C) |  |  |  | 258607.1
E | Biaya Umum dan Keuntungan 10% - 15% x D |  |  | 10% | 25860.71
F | Harga Satuan Pekerjaan (D+E) |  |  |  | 284467.81
2.2.1.3.7 | Pemasangan 1 m2 bekisting untuk tangga (3 kali pakai) |  |  |  |  | 237800
No | Uraian | Sat. | Koefisien | Harga Satuan (Rp) | Jumlah Harga (Rp)
A | TENAGA KERJA
1 | Pekerja | OH | 0.66 | 100000 | 66000
2 | Tukang kayu | OH | 0.33 | 145000 | 47850
3 | Kepala tukang | OH | 0.033 | 175000 | 5775
4 | Mandor | OH | 0.011 | 200000 | 2200
JUMLAH HARGA TENAGA KERJA |  |  |  |  | 121825
B | BAHAN
1 | Paku 4 inch | kg | 0.4 | 19000 | 7600
2 | Minyak bekisting | liter | 0.15 | 16800 | 2520
3 | Kayu balok 6/12 kelas II | m3 | 0.005 | 11950000 | 59750
4 | Plywood 12 mm | lembar | 0.127 | 167300 | 21247.1
5 | Dolken kayu φ 8-10 panjang 400 cm | batang | 0.65 | 5000 | 3250
JUMLAH HARGA BAHAN |  |  |  |  | 94367.1
C | PERALATAN
JUMLAH HARGA ALAT |  |  |  |  | 0
D | Jumlah (A+B+C) |  |  |  | 216192.1
E | Biaya Umum dan Keuntungan 10% - 15% x D |  |  | 10% | 21619.21
F | Harga Satuan Pekerjaan (D+E) |  |  |  | 237811.31
2.2.1.3.8 | Pemasangan 1 m2 bekisting jembatan untuk pengecoran beton (3 kali pakai) |  |  |  |  | 121000
No | Uraian | Sat. | Koefisien | Harga Satuan (Rp) | Jumlah Harga (Rp)
A | TENAGA KERJA
1 | Pekerja | OH | 0.15 | 100000 | 15000
2 | Tukang kayu | OH | 0.05 | 145000 | 7250
3 | Kepala tukang | OH | 0.005 | 175000 | 875
4 | Mandor | OH | 0.002 | 200000 | 400
JUMLAH HARGA TENAGA KERJA |  |  |  |  | 23525
B | BAHAN
1 | Kayu papan kelas III | m3 | 0.0106 | 8000000 | 84800
2 | Paku 12 cm | kg | 0.6 | 1500 | 900
3 | Dolken kayu φ 8-10 panjang 400 cm | batang | 0.1625 | 5000 | 812.5
JUMLAH HARGA BAHAN |  |  |  |  | 86512.5
C | PERALATAN
JUMLAH HARGA ALAT |  |  |  |  | 0
D | Jumlah (A+B+C) |  |  |  | 110037.5
E | Biaya Umum dan Keuntungan 10% - 15% x D |  |  | 10% | 11003.75
F | Harga Satuan Pekerjaan (D+E) |  |  |  | 121041.25
2.2.1.3.9 | Pembongkaran 1 m2 bekisting secara biasa pada bangunan gedung (termasuk membersihkan dan membereskan puing-puing) |  |  |  |  | 5200
No | Uraian | Sat. | Koefisien | Harga Satuan (Rp) | Jumlah Harga (Rp)
A | TENAGA KERJA
1 | Pekerja | OH | 0.04 | 100000 | 4000
2 | Mandor | OH | 0.004 | 200000 | 800
JUMLAH HARGA TENAGA KERJA |  |  |  |  | 4800
B | BAHAN
JUMLAH HARGA BAHAN |  |  |  |  | 0
C | PERALATAN
JUMLAH HARGA ALAT |  |  |  |  | 0
D | Jumlah (A+B+C) |  |  |  | 4800
E | Biaya Umum dan Keuntungan 10% - 15% x D |  |  | 10% | 480
F | Harga Satuan Pekerjaan (D+E) |  |  |  | 5280
2.2.1.3.10 | Pembongkaran 1 m2 bekisting secara hati-hati pada bangunan gedung (untuk beton expose dan/atau pemanfaatan kembali bekisting) |  |  |  |  | 7900
No | Uraian | Sat. | Koefisien | Harga Satuan (Rp) | Jumlah Harga (Rp)
A | TENAGA KERJA
1 | Pekerja | OH | 0.06 | 100000 | 6000
2 | Mandor | OH | 0.006 | 200000 | 1200
JUMLAH HARGA TENAGA KERJA |  |  |  |  | 7200
B | BAHAN
JUMLAH HARGA BAHAN |  |  |  |  | 0
C | PERALATAN
JUMLAH HARGA ALAT |  |  |  |  | 0
D | Jumlah (A+B+C) |  |  |  | 7200
E | Biaya Umum dan Keuntungan 10% - 15% x D |  |  | 10% | 720
F | Harga Satuan Pekerjaan (D+E) |  |  |  | 7920
2.2.1.4 | Pembuatan S.D Pengecoran Campuran Beton Secara Manual
2.2.1.4.1 | 1 m3 beton mutu rendah f'c 7,5 MPa, slump (100 ± 25) mm, agregat maks 19 mm secara manual |  |  |  |  | 928000
No | Uraian | Sat. | Koefisien | Harga Satuan (Rp) | Jumlah Harga (Rp)
A | TENAGA KERJA
1 | Pekerja | OH | 1.65 | 100000 | 165000
2 | Tukang batu | OH | 0.275 | 145000 | 39875
3 | Kepala Tukang | OH | 0.028 | 175000 | 4900
4 | Mandor | OH | 0.009 | 200000 | 1800
JUMLAH HARGA TENAGA KERJA |  |  |  |  | 211575
B | BAHAN
1 | Semen Portland (PC) | kg | 250 | 1300 | 325000
2 | Pasir beton | kg | 888 | 300 | 266400
3 | Batu split 2/3 | kg | 1.009 | 260.963 | 263.3116
4 | Air | liter | 202 | 200 | 40400
JUMLAH HARGA BAHAN |  |  |  |  | 632063.3116
C | PERALATAN
JUMLAH HARGA ALAT |  |  |  |  | 0
D | Jumlah (A+B+C) |  |  |  | 843638.3116
E | Biaya Umum dan Keuntungan 10% - 15% x D |  |  | 10% | 84363.8312
F | Harga Satuan Pekerjaan (D+E) |  |  |  | 928002.1428
2.2.1.4.2 | 1 m3 beton mutu rendah f'c 10 MPa, slump (100 ± 25) mm, agregat maks 19 mm secara manual |  |  |  |  | 1236000
No | Uraian | Sat. | Koefisien | Harga Satuan (Rp) | Jumlah Harga (Rp)
A | TENAGA KERJA
1 | Pekerja | OH | 1.65 | 100000 | 165000
2 | Tukang batu | OH | 0.275 | 145000 | 39875
3 | Kepala Tukang | OH | 0.028 | 175000 | 4900
4 | Mandor | OH | 0.009 | 200000 | 1800
JUMLAH HARGA TENAGA KERJA |  |  |  |  | 211575
B | BAHAN
1 | Semen Portland (PC) | kg | 267 | 1300 | 347100
2 | Pasir beton | kg | 871 | 300 | 261300
3 | Batu split 2/3 | kg | 1009 | 260.963 | 263311.6296
4 | Air | liter | 202 | 200 | 40400
JUMLAH HARGA BAHAN |  |  |  |  | 912111.6296
C | PERALATAN
JUMLAH HARGA ALAT |  |  |  |  | 0
D | Jumlah (A+B+C) |  |  |  | 1123686.6296
E | Biaya Umum dan Keuntungan 10% - 15% x D |  |  | 10% | 112368.663
F | Harga Satuan Pekerjaan (D+E) |  |  |  | 1236055.2926
2.2.1.4.3 | 1 m3 beton mutu rendah f'c 15 MPa, slump (100 ± 25) mm, agregat maks 19 mm secara manual |  |  |  |  | 1278900
No | Uraian | Sat. | Koefisien | Harga Satuan (Rp) | Jumlah Harga (Rp)
A | TENAGA KERJA
1 | Pekerja | OH | 1.65 | 100000 | 165000
2 | Tukang batu | OH | 0.275 | 145000 | 39875
3 | Kepala Tukang | OH | 0.028 | 175000 | 4900
4 | Mandor | OH | 0.009 | 200000 | 1800
JUMLAH HARGA TENAGA KERJA |  |  |  |  | 211575
B | BAHAN
1 | Semen Portland (PC) | kg | 306 | 1300 | 397800
2 | Pasir beton | kg | 832 | 300 | 249600
3 | Batu split 2/3 | kg | 1009 | 260.963 | 263311.6296
4 | Air | liter | 202 | 200 | 40400
JUMLAH HARGA BAHAN |  |  |  |  | 951111.6296
C | PERALATAN
JUMLAH HARGA ALAT |  |  |  |  | 0
D | Jumlah (A+B+C) |  |  |  | 1162686.6296
E | Biaya Umum dan Keuntungan 10% - 15% x D |  |  | 10% | 116268.663
F | Harga Satuan Pekerjaan (D+E) |  |  |  | 1278955.2926
2.2.1.4.4 | 1 m3 beton mutu rendah f'c 17 MPa, slump (100 ± 25) mm, agregat maks 19 mm secara manual |  |  |  |  | 1296800
No | Uraian | Sat. | Koefisien | Harga Satuan (Rp) | Jumlah Harga (Rp)
A | TENAGA KERJA
1 | Pekerja | OH | 1.65 | 100000 | 165000
2 | Tukang batu | OH | 0.275 | 145000 | 39875
3 | Kepala Tukang | OH | 0.028 | 175000 | 4900
4 | Mandor | OH | 0.009 | 200000 | 1800
JUMLAH HARGA TENAGA KERJA |  |  |  |  | 211575
B | BAHAN
1 | Semen Portland (PC) | kg | 322 | 1300 | 418600
2 | Pasir beton | kg | 817 | 300 | 245100
3 | Batu split 2/3 | kg | 1009 | 260.963 | 263311.6296
4 | Air | liter | 202 | 200 | 40400
JUMLAH HARGA BAHAN |  |  |  |  | 967411.6296
C | PERALATAN
JUMLAH HARGA ALAT |  |  |  |  | 0
D | Jumlah (A+B+C) |  |  |  | 1178986.6296
E | Biaya Umum dan Keuntungan 10% - 15% x D |  |  | 10% | 117898.663
F | Harga Satuan Pekerjaan (D+E) |  |  |  | 1296885.2926
2.2.1.4.5 | 1 m3 beton mutu sedang f'c 20 MPa, slump (100 ± 25) mm, agregat maks 19 mm secara manual |  |  |  |  | 1325100
No | Uraian | Sat. | Koefisien | Harga Satuan (Rp) | Jumlah Harga (Rp)
A | TENAGA KERJA
1 | Pekerja | OH | 1.65 | 100000 | 165000
2 | Tukang batu | OH | 0.275 | 145000 | 39875
3 | Kepala Tukang | OH | 0.028 | 175000 | 4900
4 | Mandor | OH | 0.009 | 200000 | 1800
JUMLAH HARGA TENAGA KERJA |  |  |  |  | 211575
B | BAHAN
1 | Semen Portland (PC) | kg | 348 | 1300 | 452400
2 | Pasir beton | kg | 790 | 300 | 237000
3 | Batu split 2/3 | kg | 1009 | 260.963 | 263311.6296
4 | Air | liter | 202 | 200 | 40400
JUMLAH HARGA BAHAN |  |  |  |  | 993111.6296
C | PERALATAN
JUMLAH HARGA ALAT |  |  |  |  | 0
D | Jumlah (A+B+C) |  |  |  | 1204686.6296
E | Biaya Umum dan Keuntungan 10% - 15% x D |  |  | 10% | 120468.663
F | Harga Satuan Pekerjaan (D+E) |  |  |  | 1325155.2926
2.2.1.4.6 | 1 m3 beton mutu sedang f'c 21 MPa, slump (100 ± 25) mm, agregat maks 19 mm secara manual |  |  |  |  | 1347100
No | Uraian | Sat. | Koefisien | Harga Satuan (Rp) | Jumlah Harga (Rp)
A | TENAGA KERJA
1 | Pekerja | OH | 1.65 | 100000 | 165000
2 | Tukang batu | OH | 0.275 | 145000 | 39875
3 | Kepala Tukang | OH | 0.028 | 175000 | 4900
4 | Mandor | OH | 0.009 | 200000 | 1800
JUMLAH HARGA TENAGA KERJA |  |  |  |  | 211575
B | BAHAN
1 | Semen Portland (PC) | kg | 368 | 1300 | 478400
2 | Pasir beton | kg | 770 | 300 | 231000
3 | Batu split 2/3 | kg | 1009 | 260.963 | 263311.6296
4 | Air | liter | 202 | 200 | 40400
JUMLAH HARGA BAHAN |  |  |  |  | 1013111.6296
C | PERALATAN
JUMLAH HARGA ALAT |  |  |  |  | 0
D | Jumlah (A+B+C) |  |  |  | 1224686.6296
E | Biaya Umum dan Keuntungan 10% - 15% x D |  |  | 10% | 122468.663
F | Harga Satuan Pekerjaan (D+E) |  |  |  | 1347155.2926
2.2.4.5 | Pembuatan s.d. Pengecoran Campuran Beton Secara Mekanis
2.2.1.5.1 | 1 m3 beton mutu rendah f'c 10 MPa, slump (100 ± 25) mm, agregat maks 19 mm secara semi mekanis |  |  |  |  | 1228600
No | Uraian | Sat. | Koefisien | Harga Satuan (Rp) | Jumlah Harga (Rp)
A | TENAGA KERJA
1 | Pekerja | OH | 1 | 100000 | 100000
2 | Tukang batu | OH | 0.25 | 145000 | 36250
3 | Kepala Tukang | OH | 0.025 | 175000 | 4375
4 | Mandor | OH | 0.1 | 200000 | 20000
JUMLAH HARGA TENAGA KERJA |  |  |  |  | 160625
B | BAHAN
1 | Semen Portland (PC) | kg | 267 | 1300 | 347100
2 | Pasir beton | kg | 871 | 300 | 261300
3 | Batu split 2/3 | kg | 1009 | 260.963 | 263311.6296
4 | Air | liter | 202 | 200 | 40400
JUMLAH HARGA BAHAN |  |  |  |  | 912111.6296
C | PERALATAN
1 | Molen beton mixer 350 liter | hari | 0.1475 | 300000 | 44250
JUMLAH HARGA ALAT |  |  |  |  | 44250
D | Jumlah (A+B+C) |  |  |  | 1116986.6296
E | Biaya Umum dan Keuntungan 10% - 15% x D |  |  | 10% | 111698.663
F | Harga Satuan Pekerjaan (D+E) |  |  |  | 1228685.2926
2.2.1.5.2 | 1 m3 beton mutu rendah f'c 15 MPa, slump (100 ± 25) mm, agregat maks 19 mm secara semi mekanis |  |  |  |  | 1271500
No | Uraian | Sat. | Koefisien | Harga Satuan (Rp) | Jumlah Harga (Rp)
A | TENAGA KERJA
1 | Pekerja | OH | 1 | 100000 | 100000
2 | Tukang batu | OH | 0.25 | 145000 | 36250
3 | Kepala Tukang | OH | 0.025 | 175000 | 4375
4 | Mandor | OH | 0.1 | 200000 | 20000
JUMLAH HARGA TENAGA KERJA |  |  |  |  | 160625
B | BAHAN
1 | Semen Portland (pc) | kg | 306 | 1300 | 397800
2 | Pasir beton | kg | 832 | 300 | 249600
3 | Batu split 2/3 | kg | 1009 | 260.963 | 263311.6296
4 | Air | liter | 202 | 200 | 40400
JUMLAH HARGA BAHAN |  |  |  |  | 951111.6296
C | PERALATAN
1 | Molen beton mixer 350 liter | hari | 0.1475 | 300000 | 44250
JUMLAH HARGA ALAT |  |  |  |  | 44250
D | Jumlah (A+B+C) |  |  |  | 1155986.6296
E | Biaya Umum dan Keuntungan 10% - 15% x D |  |  | 10% | 115598.663
F | Harga Satuan Pekerjaan (D+E) |  |  |  | 1271585.2926
2.2.1.5.3 | 1 m3 beton mutu rendah f'c 17 MPa, slump (100 ± 25) mm, agregat maks 19 mm secara semi mekanis |  |  |  |  | 1289500
No | Uraian | Sat. | Koefisien | Harga Satuan (Rp) | Jumlah Harga (Rp)
A | TENAGA KERJA
1 | Pekerja | OH | 1 | 100000 | 100000
2 | Tukang batu | OH | 0.25 | 145000 | 36250
3 | Kepala Tukang | OH | 0.025 | 175000 | 4375
4 | Mandor | OH | 0.1 | 200000 | 20000
JUMLAH HARGA TENAGA KERJA |  |  |  |  | 160625
B | BAHAN
1 | Semen Portland (PC) | kg | 322 | 1300 | 418600
2 | Pasir beton | kg | 817 | 300 | 245100
3 | Batu split 2/3 | kg | 1009 | 260.963 | 263311.6296
4 | Air | liter | 202 | 200 | 40400
JUMLAH HARGA BAHAN |  |  |  |  | 967411.6296
C | PERALATAN
1 | Molen beton mixer 350 liter | hari | 0.1475 | 300000 | 44250
JUMLAH HARGA ALAT |  |  |  |  | 44250
D | Jumlah (A+B+C) |  |  |  | 1172286.6296
E | Biaya Umum dan Keuntungan 10% - 15% x D |  |  | 10% | 117228.663
F | Harga Satuan Pekerjaan (D+E) |  |  |  | 1289515.2926
2.2.1.5.4 | 1 m3 beton mutu sedang f'c 20 MPa, slump (100 ± 25) mm, agregat maks 19 mm secara semi mekanis |  |  |  |  | 1317700
No | Uraian | Sat. | Koefisien | Harga Satuan (Rp) | Jumlah Harga (Rp)
A | TENAGA KERJA
1 | Pekerja | OH | 1 | 100000 | 100000
2 | Tukang batu | OH | 0.25 | 145000 | 36250
3 | Kepala Tukang | OH | 0.025 | 175000 | 4375
4 | Mandor | OH | 0.1 | 200000 | 20000
JUMLAH HARGA TENAGA KERJA |  |  |  |  | 160625
B | BAHAN
1 | Semen Portland (PC) | kg | 348 | 1300 | 452400
2 | Pasir beton | kg | 790 | 300 | 237000
3 | Batu split 2/3 | kg | 1009 | 260.963 | 263311.6296
4 | Air | liter | 202 | 200 | 40400
JUMLAH HARGA BAHAN |  |  |  |  | 993111.6296
C | PERALATAN
1 | Molen beton mixer 350 liter | hari | 0.1475 | 300000 | 44250
JUMLAH HARGA ALAT |  |  |  |  | 44250
D | Jumlah (A+B+C) |  |  |  | 1197986.6296
E | Biaya Umum dan Keuntungan 10% - 15% x D |  |  | 10% | 119798.663
F | Harga Satuan Pekerjaan (D+E) |  |  |  | 1317785.2926
2.2.1.5.5 | 1 m3 beton mutu sedang f'c 21 MPa, slump (100 ± 25) mm, agregat maks 19 mm secara semi mekanis |  |  |  |  | 1339700
No | Uraian | Sat. | Koefisien | Harga Satuan (Rp) | Jumlah Harga (Rp)
A | TENAGA KERJA
1 | Pekerja | OH | 1 | 100000 | 100000
2 | Tukang batu | OH | 0.25 | 145000 | 36250
3 | Kepala Tukang | OH | 0.025 | 175000 | 4375
4 | Mandor | OH | 0.1 | 200000 | 20000
JUMLAH HARGA TENAGA KERJA |  |  |  |  | 160625
B | BAHAN
1 | Semen Portland (PC) | kg | 368 | 1300 | 478400
2 | Pasir beton | kg | 770 | 300 | 231000
3 | Batu split 2/3 | kg | 1009 | 260.963 | 263311.6296
4 | Air | liter | 202 | 200 | 40400
JUMLAH HARGA BAHAN |  |  |  |  | 1013111.6296
C | PERALATAN
1 | Molen beton mixer 350 liter | hari | 0.1475 | 300000 | 44250
JUMLAH HARGA ALAT |  |  |  |  | 44250
D | Jumlah (A+B+C) |  |  |  | 1217986.6296
E | Biaya Umum dan Keuntungan 10% - 15% x D |  |  | 10% | 121798.663
F | Harga Satuan Pekerjaan (D+E) |  |  |  | 1339785.2926
2.2.1.5.6 | 1 m3 beton mutu sedang f'c 25 MPa, slump (100 ± 25) mm, agregat maks 19 mm secara semi mekanis |  |  |  |  | 1382600
No | Uraian | Sat. | Koefisien | Harga Satuan (Rp) | Jumlah Harga (Rp)
A | TENAGA KERJA
1 | Pekerja | OH | 1 | 100000 | 100000
2 | Tukang batu | OH | 0.25 | 145000 | 36250
3 | Kepala Tukang | OH | 0.025 | 175000 | 4375
4 | Mandor | OH | 0.1 | 200000 | 20000
JUMLAH HARGA TENAGA KERJA |  |  |  |  | 160625
B | BAHAN
1 | Semen Portland (PC) | kg | 407 | 1300 | 529100
2 | Pasir beton | kg | 731 | 300 | 219300
3 | Batu split 2/3 | kg | 1009 | 260.963 | 263311.6296
4 | Air | liter | 202 | 200 | 40400
JUMLAH HARGA BAHAN |  |  |  |  | 1052111.6296
C | PERALATAN
1 | Molen beton mixer 350 liter | hari | 0.1475 | 300000 | 44250
JUMLAH HARGA ALAT |  |  |  |  | 44250
D | Jumlah (A+B+C) |  |  |  | 1256986.6296
E | Biaya Umum dan Keuntungan 10% - 15% x D |  |  | 10% | 125698.663
F | Harga Satuan Pekerjaan (D+E) |  |  |  | 1382685.2926
2.2.1.5.7 | 1 m3 beton mutu sedang f'c 28 MPa, slump (100 ± 25) mm, agregat maks 19 mm secara semi mekanis |  |  |  |  | 1415600
No | Uraian | Sat. | Koefisien | Harga Satuan (Rp) | Jumlah Harga (Rp)
A | TENAGA KERJA
1 | Pekerja | OH | 1 | 100000 | 100000
2 | Tukang batu | OH | 0.25 | 145000 | 36250
3 | Kepala Tukang | OH | 0.025 | 175000 | 4375
4 | Mandor | OH | 0.1 | 200000 | 20000
JUMLAH HARGA TENAGA KERJA |  |  |  |  | 160625
B | BAHAN
1 | Semen Portland (pc) | kg | 437 | 1300 | 568100
2 | Pasir beton | kg | 701 | 300 | 210300
3 | Batu split 2/3 | kg | 1009 | 260.963 | 263311.6296
4 | Air | liter | 202 | 200 | 40400
JUMLAH HARGA BAHAN |  |  |  |  | 1082111.6296
C | PERALATAN
1 | Molen beton mixer 350 liter | hari | 0.1475 | 300000 | 44250
JUMLAH HARGA ALAT |  |  |  |  | 44250
D | Jumlah (A+B+C) |  |  |  | 1286986.6296
E | Biaya Umum dan Keuntungan 10% - 15% x D |  |  | 10% | 128698.663
F | Harga Satuan Pekerjaan (D+E) |  |  |  | 1415685.2926
2.2.1.5.8 | 1 m3 beton mutu sedang f'c 30 MPa, slump (100 ± 25) mm, agregat maks 19 mm secara semi mekanis |  |  |  |  | 1437600
No | Uraian | Sat. | Koefisien | Harga Satuan (Rp) | Jumlah Harga (Rp)
A | TENAGA KERJA
1 | Pekerja | OH | 1 | 100000 | 100000
2 | Tukang batu | OH | 0.25 | 145000 | 36250
3 | Kepala Tukang | OH | 0.025 | 175000 | 4375
4 | Mandor | OH | 0.1 | 200000 | 20000
JUMLAH HARGA TENAGA KERJA |  |  |  |  | 160625
B | BAHAN
1 | Semen Portland (PC) | kg | 457 | 1300 | 594100
2 | Pasir beton | kg | 681 | 300 | 204300
3 | Batu split 2/3 | kg | 1009 | 260.963 | 263311.6296
4 | Air | liter | 202 | 200 | 40400
JUMLAH HARGA BAHAN |  |  |  |  | 1102111.6296
C | PERALATAN
1 | Molen beton mixer 350 liter | hari | 0.1475 | 300000 | 44250
JUMLAH HARGA ALAT |  |  |  |  | 44250
D | Jumlah (A+B+C) |  |  |  | 1306986.6296
E | Biaya Umum dan Keuntungan 10% - 15% x D |  |  | 10% | 130698.663
F | Harga Satuan Pekerjaan (D+E) |  |  |  | 1437685.2926
2.2.1.5.9 | 1 m3 beton mutu sedang f'c 31 MPa, slump (100 ± 25) mm, agregat maks 19 mm secara semi mekanis |  |  |  |  | 1450100
No | Uraian | Sat. | Koefisien | Harga Satuan (Rp) | Jumlah Harga (Rp)
A | TENAGA KERJA
1 | Pekerja | OH | 1 | 100000 | 100000
2 | Tukang batu | OH | 0.25 | 145000 | 36250
3 | Kepala Tukang | OH | 0.025 | 175000 | 4375
4 | Mandor | OH | 0.1 | 200000 | 20000
JUMLAH HARGA TENAGA KERJA |  |  |  |  | 160625
B | BAHAN
1 | Semen Portland (PC) | kg | 468 | 1300 | 608400
2 | Pasir beton | kg | 671 | 300 | 201300
3 | Batu split 2/3 | kg | 1009 | 260.963 | 263311.6296
4 | Air | liter | 202 | 200 | 40400
JUMLAH HARGA BAHAN |  |  |  |  | 1113411.6296
C | PERALATAN
1 | Molen beton mixer 350 liter | hari | 0.1475 | 300000 | 44250
JUMLAH HARGA ALAT |  |  |  |  | 44250
D | Jumlah (A+B+C) |  |  |  | 1318286.6296
E | Biaya Umum dan Keuntungan 10% - 15% x D |  |  | 10% | 131828.663
F | Harga Satuan Pekerjaan (D+E) |  |  |  | 1450115.2926
Cat: untuk menambahkan kelecakan campuran beton dapat ditambahkan plasticizer/super plasticizer yg sesuai dg petunjuk paprik
2.2.1.5.10 | 1 m3 beton mutu sedang f'c 35 MPa, slump (100 ± 25) mm, agregat maks 19 mm secara semi mekanis |  |  |  |  | 1417700
No | Uraian | Sat. | Koefisien | Harga Satuan (Rp) | Jumlah Harga (Rp)
A | TENAGA KERJA
1 | Pekerja | OH | 1 | 100000 | 100000
2 | Tukang batu | OH | 0.25 | 145000 | 36250
3 | Kepala Tukang | OH | 0.025 | 175000 | 4375
4 | Mandor | OH | 0.1 | 200000 | 20000
JUMLAH HARGA TENAGA KERJA |  |  |  |  | 160625
B | BAHAN
1 | Semen Portland (PC) | kg | 408 | 1300 | 530400
2 | Pasir beton | kg | 629 | 300 | 188700
3 | Batu split 2/3 | kg | 1009 | 260.963 | 263311.6296
4 | Air | liter | 202 | 200 | 40400
5 | Fly ash | kg | 102 | 600 | 61200
JUMLAH HARGA BAHAN |  |  |  |  | 1084011.6296
C | PERALATAN
1 | Molen beton mixer 350 liter | hari | 0.1475 | 300000 | 44250
JUMLAH HARGA ALAT |  |  |  |  | 44250
D | Jumlah (A+B+C) |  |  |  | 1288886.6296
E | Biaya Umum dan Keuntungan 10% - 15% x D |  |  | 10% | 128888.663
F | Harga Satuan Pekerjaan (D+E) |  |  |  | 1417775.2926
2.2.1.5.11 | 1 m3 beton kedap air dengan aditif secara semi mekanis |  |  |  |  | 1502900
No | Uraian | Sat. | Koefisien | Harga Satuan (Rp) | Jumlah Harga (Rp)
A | TENAGA KERJA
1 | Pekerja | OH | 1 | 100000 | 100000
2 | Tukang batu | OH | 0.25 | 145000 | 36250
3 | Kepala Tukang | OH | 0.025 | 175000 | 4375
4 | Mandor | OH | 0.1 | 200000 | 20000
JUMLAH HARGA TENAGA KERJA |  |  |  |  | 160625
B | BAHAN
1 | Semen Portland (PC) | kg | 400 | 1300 | 520000
2 | Pasir beton | kg | 672 | 300 | 201600
3 | Batu split 2/3 | kg | 1440 | 242.9655 | 349870.3448
4 | Strorox-100 | kg | 1.2 | 40000 | 48000
5 | Air | liter | 210 | 200 | 42000
JUMLAH HARGA BAHAN |  |  |  |  | 1161470.3448
C | PERALATAN
1 | Molen beton mixer 350 liter | hari | 0.1475 | 300000 | 44250
JUMLAH HARGA ALAT |  |  |  |  | 44250
D | Jumlah (A+B+C) |  |  |  | 1366345.3448
E | Biaya Umum dan Keuntungan 10% - 15% x D |  |  | 10% | 136634.5345
F | Harga Satuan Pekerjaan (D+E) |  |  |  | 1502979.8793
2.2.1.6 | Pengecoran Campuran Beton Ready Mix
2.2.1.6.1 | Pengecoran 1 m3 menggunakan ready mixed (untuk bangunan gedung) |  |  |  |  | 1122100
No | Uraian | Sat. | Koefisien | Harga Satuan (Rp) | Jumlah Harga (Rp)
A | TENAGA KERJA
1 | Pekerja | OH | 0.4 | 100000 | 40000
2 | Tukang batu | OH | 0.1 | 145000 | 14500
3 | Kepala Tukang | OH | 0.01 | 175000 | 1750
4 | Mandor | OH | 0.04 | 200000 | 8000
JUMLAH HARGA TENAGA KERJA |  |  |  |  | 64250
B | BAHAN
1 | Adukan beton K-275 ready mix | m3 | 1.02 | 937100 | 955842
JUMLAH HARGA BAHAN |  |  |  |  | 955842
C | PERALATAN
JUMLAH HARGA ALAT |  |  |  |  | 0
D | Jumlah (A+B+C) |  |  |  | 1020092
E | Biaya Umum dan Keuntungan 10% - 15% x D |  |  | 10% | 102009.2
F | Harga Satuan Pekerjaan (D+E) |  |  |  | 1122101.2
*) | jika pelaksanaan penuangan campuran beton yang dilakukan dengan ketinggian > 1 m harus menggunakan pompa
2.2.1.7 | Angkat dan Angkut Campuran Beton
2.2.1.7.1 | 1 m3 beton dicorkan pada tapak setiap tambah jarak 25 m', secara manual |  |  |  |  | 66400
No | Uraian | Sat. | Koefisien | Harga Satuan (Rp) | Jumlah Harga (Rp)
A | TENAGA KERJA
1 | Pekerja | OH | 0.5037 | 100000 | 50370
2 | Mandor | OH | 0.0504 | 200000 | 10080
JUMLAH HARGA TENAGA KERJA |  |  |  |  | 60450
B | BAHAN
JUMLAH HARGA BAHAN |  |  |  |  | 0
C | PERALATAN
JUMLAH HARGA ALAT |  |  |  |  | 0
D | Jumlah (A+B+C) |  |  |  | 60450
E | Biaya Umum dan Keuntungan 10% - 15% x D |  |  | 10% | 6045
F | Harga Satuan Pekerjaan (D+E) |  |  |  | 66495
2.2.1.7.2 | 1 m3 beton dicorkan pada tapak setiap kenaikan 4 m', secara manual |  |  |  |  | 141600
No | Uraian | Sat. | Koefisien | Harga Satuan (Rp) | Jumlah Harga (Rp)
A | TENAGA KERJA
1 | Pekerja | OH | 1.0734 | 100000 | 107340
2 | Mandor | OH | 0.1073 | 200000 | 21460
JUMLAH HARGA TENAGA KERJA |  |  |  |  | 128800
B | BAHAN
JUMLAH HARGA BAHAN |  |  |  |  | 0
C | PERALATAN
JUMLAH HARGA ALAT |  |  |  |  | 0
D | Jumlah (A+B+C) |  |  |  | 128800
E | Biaya Umum dan Keuntungan 10% - 15% x D |  |  | 10% | 12880
F | Harga Satuan Pekerjaan (D+E) |  |  |  | 141680
2.2.1.7.3 | Pengecoran pakai pompa beton ø 1,5"; 5 KW; 8 bar; T = 5 m' (untuk Bangunan Gedung) |  |  |  |  | 942400
No | Uraian | Sat. | Koefisien | Harga Satuan (Rp) | Jumlah Harga (Rp)
A | TENAGA KERJA
1 | Pekerja | OH | 0.14 | 100000 | 14000
2 | Mandor | OH | 0.014 | 200000 | 2800
JUMLAH HARGA TENAGA KERJA |  |  |  |  | 16800
B | BAHAN
JUMLAH HARGA BAHAN |  |  |  |  | 0
C | PERALATAN
1 | Pompa beton φ 1,5";5 KW; 8 bar; T = 5 m' | hari | 0.14 | 6000000 | 840000
JUMLAH HARGA ALAT |  |  |  |  | 840000
D | Jumlah (A+B+C) |  |  |  | 856800
E | Biaya Umum dan Keuntungan 10% - 15% x D |  |  | 10% | 85680
F | Harga Satuan Pekerjaan (D+E) |  |  |  | 942480
2.2.1.7.4 | Pengecoran pakai pompa beton ø 2,5", 20 KW, 20 bar, T = 18m' |  |  |  |  | 847400
No | Uraian | Sat. | Koefisien | Harga Satuan (Rp) | Jumlah Harga (Rp)
A | TENAGA KERJA
1 | Pekerja | OH | 0.12 | 100000 | 12000
2 | Mandor | OH | 0.012 | 200000 | 2400
JUMLAH HARGA TENAGA KERJA |  |  |  |  | 14400
B | BAHAN
JUMLAH HARGA BAHAN |  |  |  |  | 0
C | PERALATAN
1 | Pompa beton ∅ 2,5",20 KW; 20 bar, T = 18 m' | hari | 0.12 | 6300000 | 756000
JUMLAH HARGA ALAT |  |  |  |  | 756000
D | Jumlah (A+B+C) |  |  |  | 770400
E | Biaya Umum dan Keuntungan 10% - 15% x D |  |  | 10% | 77040
F | Harga Satuan Pekerjaan (D+E) |  |  |  | 847440
2.2.1.7.5 | Pengecoran pakai pompa beton ∅ 2,5”, 75 KW; 120 bar, T = 50 m’/H= 80 m’ |  |  |  |  | 739200
No | Uraian | Sat. | Koefisien | Harga Satuan (Rp) | Jumlah Harga (Rp)
A | TENAGA KERJA
1 | Pekerja | OH | 0.1 | 100000 | 10000
2 | Mandor | OH | 0.01 | 200000 | 2000
JUMLAH HARGA TENAGA KERJA |  |  |  |  | 12000
B | BAHAN
JUMLAH HARGA BAHAN |  |  |  |  | 0
C | PERALATAN
1 | Pompa beton ∅ 2,5", 75KW; 120 bar, T= 50 m'/H=80 m’ | hari | 0.1 | 6600000 | 660000
JUMLAH HARGA ALAT |  |  |  |  | 660000
D | Jumlah (A+B+C) |  |  |  | 672000
E | Biaya Umum dan Keuntungan 10% - 15% x D |  |  | 10% | 67200
F | Harga Satuan Pekerjaan (D+E) |  |  |  | 739200
2.2.1.7.6 | Pengecoran pakai pompa beton ∅ 3”,140 KW; 180 bar, T=75 m'/H=150 m' |  |  |  |  | 725100
No | Uraian | Sat. | Koefisien | Harga Satuan (Rp) | Jumlah Harga (Rp)
A | TENAGA KERJA
1 | Pekerja | OH | 0.16 | 100000 | 16000
2 | Mandor | OH | 0.016 | 200000 | 3200
JUMLAH HARGA TENAGA KERJA |  |  |  |  | 19200
B | BAHAN
JUMLAH HARGA BAHAN |  |  |  |  | 0
C | PERALATAN
1 | Pompa beton ∅ 3",140KW; 180 bar, T = 75 m' / H=150 m' | hari | 0.08 | 8000000 | 640000
JUMLAH HARGA ALAT |  |  |  |  | 640000
D | Jumlah (A+B+C) |  |  |  | 659200
E | Biaya Umum dan Keuntungan 10% - 15% x D |  |  | 10% | 65920
F | Harga Satuan Pekerjaan (D+E) |  |  |  | 725120
2.2.1.8 | Pemadatan Beton Pada Saat Pengecoran
2.2.1.8.1 | Pemadatan 1 m3 beton dengan baja tulangan pada bangunan gedung |  |  |  |  | 26400
No | Uraian | Sat. | Koefisien | Harga Satuan (Rp) | Jumlah Harga (Rp)
A | TENAGA KERJA
1 | Pekerja | OH | 0.2 | 100000 | 20000
2 | Mandor | OH | 0.02 | 200000 | 4000
JUMLAH HARGA TENAGA KERJA |  |  |  |  | 24000
B | BAHAN
JUMLAH HARGA BAHAN |  |  |  |  | 0
C | PERALATAN
JUMLAH HARGA ALAT |  |  |  |  | 0
D | Jumlah (A+B+C) |  |  |  | 24000
E | Biaya Umum dan Keuntungan 10% - 15% x D |  |  | 10% | 2400
F | Harga Satuan Pekerjaan (D+E) |  |  |  | 26400
2.2.1.8.2 | Pemadatan 1 m3 beton menggunakan vibrator pada bangunan gedung |  |  |  |  | 80900
No | Uraian | Sat. | Koefisien | Harga Satuan (Rp) | Jumlah Harga (Rp)
A | TENAGA KERJA
1 | Pekerja | OH | 0.08 | 100000 | 8000
2 | Mandor | OH | 0.008 | 200000 | 1600
JUMLAH HARGA TENAGA KERJA |  |  |  |  | 9600
B | BAHAN
JUMLAH HARGA BAHAN |  |  |  |  | 0
C | PERALATAN
1 | Concrete vibrator | hari | 0.08 | 800000 | 64000
JUMLAH HARGA ALAT |  |  |  |  | 64000
D | Jumlah (A+B+C) |  |  |  | 73600
E | Biaya Umum dan Keuntungan 10% - 15% x D |  |  | 10% | 7360
F | Harga Satuan Pekerjaan (D+E) |  |  |  | 80960
2.2.1.9 | Pelaksanaan Curing (Pemeliharaan)
2.2.1.9.1 | Menggenangi 1 m2 permukaan beton dengan air selama 4 hari (untuk bangunan gedung) |  |  |  |  | 2900
No | Uraian | Sat. | Koefisien | Harga Satuan (Rp) | Jumlah Harga (Rp)
A | TENAGA KERJA
1 | Pekerja | OH | 0.008 | 100000 | 800
2 | Mandor | OH | 0.0004 | 200000 | 80
JUMLAH HARGA TENAGA KERJA |  |  |  |  | 880
B | BAHAN
1 | Pasir Pasang | m3 | 0.0055 | 200000 | 1100
2 | Semen Portland (pc) | kg | 0.55 | 1300 | 715
JUMLAH HARGA BAHAN |  |  |  |  | 1815
C | PERALATAN
JUMLAH HARGA ALAT |  |  |  |  | 0
D | Jumlah (A+B+C) |  |  |  | 2695
E | Biaya Umum dan Keuntungan 10% - 15% x D |  |  | 10% | 269.5
F | Harga Satuan Pekerjaan (D+E) |  |  |  | 2964.5
2.2.1.9.2 | Menyirami 1 m2 permukaan beton menggunakan media kain terpal selama 4 hari (untuk Bangunan Gedung) |  |  |  |  | 15800
No | Uraian | Sat. | Koefisien | Harga Satuan (Rp) | Jumlah Harga (Rp)
A | TENAGA KERJA
1 | Pekerja | OH | 0.02 | 100000 | 2000
2 | Mandor | OH | 0.001 | 200000 | 200
JUMLAH HARGA TENAGA KERJA |  |  |  |  | 2200
B | BAHAN
1 | Terpal | m2 | 1.02 | 12000 | 12240
JUMLAH HARGA BAHAN |  |  |  |  | 12240
C | PERALATAN
JUMLAH HARGA ALAT |  |  |  |  | 0
D | Jumlah (A+B+C) |  |  |  | 14440
E | Biaya Umum dan Keuntungan 10% - 15% x D |  |  | 10% | 1444
F | Harga Satuan Pekerjaan (D+E) |  |  |  | 15884
2.2.1.9.3 | Menyirami 1 m2 permukaan beton menggunakan media karung goni selama 4 hari |  |  |  |  | 18600
No | Uraian | Sat. | Koefisien | Harga Satuan (Rp) | Jumlah Harga (Rp)
A | TENAGA KERJA
1 | Pekerja | OH | 0.02 | 100000 | 2000
2 | Mandor | OH | 0.001 | 200000 | 200
JUMLAH HARGA TENAGA KERJA |  |  |  |  | 2200
B | BAHAN
1 | Karung goni | m2 | 1.02 | 14500 | 14790
JUMLAH HARGA BAHAN |  |  |  |  | 14790
C | PERALATAN
JUMLAH HARGA ALAT |  |  |  |  | 0
D | Jumlah (A+B+C) |  |  |  | 16990
E | Biaya Umum dan Keuntungan 10% - 15% x D |  |  | 10% | 1699
F | Harga Satuan Pekerjaan (D+E) |  |  |  | 18689
2.2.1.10 | Kolom /Balok Praktis
2.2.1.10.1 | Pembuatan 1 m' kolom praktis beton bertulang (11x11) |  |  |  |  | 116700
No | Uraian | Sat. | Koefisien | Harga Satuan (Rp) | Jumlah Harga (Rp)
A | TENAGA KERJA
1 | Pekerja | OH | 0.18 | 100000 | 18000
2 | Tukang batu | OH | 0.02 | 145000 | 2900
3 | Tukang kayu | OH | 0.02 | 145000 | 2900
4 | Tukang besi | OH | 0.02 | 145000 | 2900
5 | Kepala tukang | OH | 0.006 | 175000 | 1050
6 | Mandor | OH | 0.002 | 200000 | 400
JUMLAH HARGA TENAGA KERJA |  |  |  |  | 28150
B | BAHAN
1 | Kayu papan kelas III | m3 | 0.002 | 8000000 | 16000
2 | Paku 12 cm | kg | 0.01 | 1500 | 15
3 | BjTP | kg | 3 | 14250 | 42750
4 | Kawat beton | kg | 0.45 | 18800 | 8460
5 | Semen portland (PC) | kg | 4 | 1300 | 5200
6 | Pasir beton (quarry - lokasi pekerjaan) | m3 | 0.006 | 370200 | 2221.2
7 | Batu split 1/2 | m3 | 0.009 | 370200 | 3331.8
JUMLAH HARGA BAHAN |  |  |  |  | 77978
C | PERALATAN
JUMLAH HARGA ALAT |  |  |  |  | 0
D | Jumlah (A+B+C) |  |  |  | 106128
E | Biaya Umum dan Keuntungan 10% - 15% x D |  |  | 10% | 10612.8
F | Harga Satuan Pekerjaan (D+E) |  |  |  | 116740.8
2.2.1.10.2 | Pembuatan 1 m' balok praktis beton bertulang (10x15) |  |  |  |  | 156200
No | Uraian | Sat. | Koefisien | Harga Satuan (Rp) | Jumlah Harga (Rp)
A | TENAGA KERJA
1 | Pekerja | OH | 0.297 | 100000 | 29700
2 | Tukang batu | OH | 0.033 | 145000 | 4785
3 | Tukang kayu | OH | 0.033 | 145000 | 4785
4 | Tukang besi | OH | 0.033 | 145000 | 4785
5 | Kepala tukang | OH | 0.01 | 175000 | 1750
6 | Mandor | OH | 0.003 | 200000 | 600
JUMLAH HARGA TENAGA KERJA |  |  |  |  | 46405
B | BAHAN
1 | Kayu papan kelas III | m3 | 0.003 | 8000000 | 24000
2 | Paku 12 cm | kg | 0.02 | 1500 | 30
3 | Minyak bekisting | liter | 0.2 | 16800 | 3360
4 | BjTP | kg | 3.6 | 14250 | 51300
5 | Kawat beton | kg | 0.05 | 18800 | 940
6 | Semen portland (pc) | kg | 5.5 | 1300 | 7150
7 | Pasir beton (quarry - lokasi pekerjaan) | m3 | 0.009 | 370200 | 3331.8
8 | Batu split 1/2 | m3 | 0.015 | 370200 | 5553
JUMLAH HARGA BAHAN |  |  |  |  | 95664.8
C | PERALATAN
JUMLAH HARGA ALAT |  |  |  |  | 0
D | Jumlah (A+B+C) |  |  |  | 142069.8
E | Biaya Umum dan Keuntungan 10% - 15% x D |  |  | 10% | 14206.98
F | Harga Satuan Pekerjaan (D+E) |  |  |  | 156276.78
2.2.1.11 | Grouting
2.2.1.11.1 | 1 m3 pekerjaan grouting secara manual pada bangunan gedung |  |  |  |  | 13027200
No | Uraian | Sat. | Koefisien | Harga Satuan (Rp) | Jumlah Harga (Rp)
A | TENAGA KERJA
1 | Pekerja | OH | 0.8333 | 100000 | 83330
2 | Tukang batu | OH | 0.2778 | 145000 | 40281
3 | Kepala tukang | OH | 0.0278 | 175000 | 4865
4 | Mandor | OH | 0.0093 | 200000 | 1860
JUMLAH HARGA TENAGA KERJA |  |  |  |  | 130336
B | BAHAN
1 | Semen grout | kg | 1920 | 6000 | 11520000
2 | Air | liter | 963 | 200 | 192600
JUMLAH HARGA BAHAN |  |  |  |  | 11712600
C | PERALATAN
JUMLAH HARGA ALAT |  |  |  |  | 0
D | Jumlah (A+B+C) |  |  |  | 11842936
E | Biaya Umum dan Keuntungan 10% - 15% x D |  |  | 10% | 1184293.6
F | Harga Satuan Pekerjaan (D+E) |  |  |  | 13027229.6
2.2.1.11.2 | 1 kg pekerjaan grouting secara injeksi pada bangunan gedung |  |  |  |  | 285400
No | Uraian | Sat. | Koefisien | Harga Satuan (Rp) | Jumlah Harga (Rp)
A | TENAGA KERJA
JUMLAH HARGA TENAGA KERJA |  |  |  |  | 0
B | BAHAN
1 | Epoxy resin grout | kg | 1.1 | 216700 | 238370
JUMLAH HARGA BAHAN |  |  |  |  | 238370
C | PERALATAN
1 | Pressure grout machine 30 KW; 60 -75 bar (D) | jam | 0.16667 | 42000 | 7000.14
2 | Mesin bor (jam) | jam | 0.16667 | 85000 | 14166.95
JUMLAH HARGA ALAT |  |  |  |  | 21167.09
D | Jumlah (A+B+C) |  |  |  | 259537.09
E | Biaya Umum dan Keuntungan 10% - 15% x D |  |  | 10% | 25953.709
F | Harga Satuan Pekerjaan (D+E) |  |  |  | 285490.799

## Pondasi
2.2.2 | Struktur Bawah
2.2.2.1 | Fondasi Menerus Batu Belah
2.2.2.1.1 | Pemasangan 1 m3 batu kosong (anstamping) untuk pondasi gedung | [5 empty] | 657500
No | Uraian | Kode | Sat. | Koefisien | Harga Satuan (Rp) | Jumlah Harga (Rp)
A | TENAGA KERJA | [6 empty] | Catatan:
1 | Pekerja | L.01 | OH | 0.78 | 100000 | 78000 |  | Biaya Umum dan Keuntungan | 10%
2 | Tukang batu | L.02 | OH | 0.39 | 145000 | 56550
3 | Kepala tukang | L.03 | OH | 0.039 | 175000 | 6825
4 | Mandor | L.04 | OH | 0.013 | 200000 | 2600
JUMLAH HARGA TENAGA KERJA | [5 empty] | 143975
B | BAHAN
1 | Batu belah (quarry - lokasi pekerjaan) |  | m3 | 1.2 | 286500 | 343800
2 | Pasir urug (quarry - lokasi pekerjaan) |  | m3 | 0.432 | 254700 | 110030.4
JUMLAH HARGA BAHAN | [5 empty] | 453830.4
C | PERALATAN
JUMLAH HARGA ALAT | [5 empty] | 0
D | Jumlah (A+B+C) |  |  |  |  | 597805.4
E | Biaya Umum dan Keuntungan 10% - 15% x D |  |  |  | 10% | 59780.54
F | Harga Satuan Pekerjaan (D+E) |  |  |  |  | 657585.94
2.2.2.1.2 | Pemasangan 1 m3 pondasi batu belah mortar tipe M 17,5 Mpa setara 1SP : 2PP, cara manual | [5 empty] | 1149300
No | Uraian | Kode | Sat. | Koefisien | Harga Satuan (Rp) | Jumlah Harga (Rp)
A | TENAGA KERJA
1 | Pekerja | L.01 | OH | 1.5 | 100000 | 150000
2 | Tukang batu | L.02 | OH | 0.5 | 145000 | 72500
3 | Mandor | L.04 | OH | 0.15 | 200000 | 30000
JUMLAH HARGA TENAGA KERJA | [5 empty] | 252500
B | BAHAN
1 | Batu belah (quarry - lokasi pekerjaan) |  | m3 | 1.2 | 286500 | 343800
2 | Semen portland (pc) |  | kg | 252 | 1300 | 327600
3 | Pasir pasang (quarry - lokasi pekerjaan) |  | m3 | 0.44 | 275000 | 121000
JUMLAH HARGA BAHAN | [5 empty] | 792400
C | PERALATAN
JUMLAH HARGA ALAT | [5 empty] | 0
D | Jumlah (A+B+C) |  |  |  |  | 1044900
E | Biaya Umum dan Keuntungan 10% - 15% x D |  |  |  | 10% | 104490
F | Harga Satuan Pekerjaan (D+E) |  |  |  |  | 1149390
2.2.2.1.3 | Pemasangan 1 m3 pondasi batu belah mortar tipe M 17,5 Mpa (setara 1SP : 2PP), cara semi mekanis | [5 empty] | 1098000
No | Uraian | Kode | Sat. | Koefisien | Harga Satuan (Rp) | Jumlah Harga (Rp)
A | TENAGA KERJA
1 | Pekerja | L.01 | OH | 1 | 100000 | 100000
2 | Tukang batu | L.02 | OH | 0.5 | 145000 | 72500
3 | Mandor | L.04 | OH | 0.1 | 200000 | 20000
JUMLAH HARGA TENAGA KERJA | [5 empty] | 192500
B | BAHAN
1 | Batu belah (quarry - lokasi pekerjaan) |  | m3 | 1.2 | 286500 | 343800
2 | Semen portland (PC) |  | kg | 252 | 1300 | 327600
3 | Pasir pasang (quarry - lokasi pekerjaan) |  | m3 | 0.44 | 275000 | 121000
JUMLAH HARGA BAHAN | [5 empty] | 792400
C | PERALATAN
1 | Molen beton mixer 350 liter |  | hari | 0.0443 | 300000 | 13290
JUMLAH HARGA ALAT | [5 empty] | 13290
D | Jumlah (A+B+C) |  |  |  |  | 998190
E | Biaya Umum dan Keuntungan 10% - 15% x D |  |  |  | 10% | 99819
F | Harga Satuan Pekerjaan (D+E) |  |  |  |  | 1098009
2.2.2.1.4 | Pemasangan 1 m3 pondasi batu belah mortar tipe S 12,5 Mpa (setara 1SP : 3PP), cara manual | [5 empty] | 1091500
No | Uraian | Kode | Sat. | Koefisien | Harga Satuan (Rp) | Jumlah Harga (Rp)
A | TENAGA KERJA
1 | Pekerja | L.01 | OH | 1.5 | 100000 | 150000
2 | Tukang batu | L.02 | OH | 0.5 | 145000 | 72500
3 | Mandor | L.04 | OH | 0.15 | 200000 | 30000
JUMLAH HARGA TENAGA KERJA | [5 empty] | 252500
B | BAHAN
1 | Batu belah (quarry - lokasi pekerjaan) |  | m3 | 1.2 | 286500 | 343800
2 | Semen portland (PC) |  | kg | 202 | 1300 | 262600
3 | Pasir pasang (quarry - lokasi pekerjaan) |  | m3 | 0.485 | 275000 | 133375
JUMLAH HARGA BAHAN | [5 empty] | 739775
C | PERALATAN
JUMLAH HARGA ALAT | [5 empty] | 0
D | Jumlah (A+B+C) |  |  |  |  | 992275
E | Biaya Umum dan Keuntungan 10% - 15% x D |  |  |  | 10% | 99227.5
F | Harga Satuan Pekerjaan (D+E) |  |  |  |  | 1091502.5
2.2.2.1.5 | Pemasangan 1 m3 pondasi batu belah mortar tipe S 12,5 Mpa (setara 1SP : 3PP), cara semi mekanis | [5 empty] | 1040100
No | Uraian | Kode | Sat. | Koefisien | Harga Satuan (Rp) | Jumlah Harga (Rp)
A | TENAGA KERJA
1 | Pekerja | L.01 | OH | 1 | 100000 | 100000
2 | Tukang batu | L.02 | OH | 0.5 | 145000 | 72500
3 | Mandor | L.04 | OH | 0.1 | 200000 | 20000
JUMLAH HARGA TENAGA KERJA | [5 empty] | 192500
B | BAHAN
1 | Batu belah (quarry - lokasi pekerjaan) |  | m3 | 1.2 | 286500 | 343800
2 | Semen portland (pc) |  | kg | 202 | 1300 | 262600
3 | Pasir pasang (quarry - lokasi pekerjaan) |  | m3 | 0.485 | 275000 | 133375
JUMLAH HARGA BAHAN | [5 empty] | 739775
C | PERALATAN
1 | Molen beton mixer 350 liter |  | hari | 0.0443 | 300000 | 13290
JUMLAH HARGA ALAT | [5 empty] | 13290
D | Jumlah (A+B+C) |  |  |  |  | 945565
E | Biaya Umum dan Keuntungan 10% - 15% x D |  |  |  | 10% | 94556.5
F | Harga Satuan Pekerjaan (D+E) |  |  |  |  | 1040121.5
2.2.2.1.6 | Pemasangan 1 m3 pondasi batu belah mortar tipe N 5,2 Mpa (setara 1SP : 4PP), cara manual | [5 empty] | 1046300
No | Uraian | Kode | Sat. | Koefisien | Harga Satuan (Rp) | Jumlah Harga (Rp)
A | TENAGA KERJA
1 | Pekerja | L.01 | OH | 1.5 | 100000 | 150000
2 | Tukang batu | L.02 | OH | 0.5 | 145000 | 72500
3 | Mandor | L.04 | OH | 0.15 | 200000 | 30000
JUMLAH HARGA TENAGA KERJA | [5 empty] | 252500
B | BAHAN
1 | Batu belah (quarry - lokasi pekerjaan) |  | m3 | 1.2 | 286500 | 343800
2 | Semen portland (PC) |  | kg | 163 | 1300 | 211900
3 | Pasir pasang (quarry - lokasi pekerjaan) |  | m3 | 0.52 | 275000 | 143000
JUMLAH HARGA BAHAN | [5 empty] | 698700
C | PERALATAN
JUMLAH HARGA ALAT | [5 empty] | 0
D | Jumlah (A+B+C) |  |  |  |  | 951200
E | Biaya Umum dan Keuntungan 10% - 15% x D |  |  |  | 10% | 95120
F | Harga Satuan Pekerjaan (D+E) |  |  |  |  | 1046320
2.2.2.1.7 | Pemasangan 1 m3 pondasi batu belah mortar tipe N 5,2 Mpa (setara 1SP : 4PP), cara semi mekanis | [5 empty] | 994900
No | Uraian |  | Sat. | Koefisien | Harga Satuan (Rp) | Jumlah Harga (Rp)
A | TENAGA KERJA | Kode
1 | Pekerja | L.01 | OH | 1 | 100000 | 100000
2 | Tukang batu | L.02 | OH | 0.5 | 145000 | 72500
3 | Mandor | L.04 | OH | 0.1 | 200000 | 20000
JUMLAH HARGA TENAGA KERJA | [5 empty] | 192500
B | BAHAN
1 | Batu belah (quarry - lokasi pekerjaan) |  | m3 | 1.2 | 286500 | 343800
2 | Semen portland (PC) |  | kg | 163 | 1300 | 211900
3 | Pasir pasang (quarry - lokasi pekerjaan) |  | m3 | 0.52 | 275000 | 143000
JUMLAH HARGA BAHAN | [5 empty] | 698700
C | PERALATAN
1 | Molen beton mixer 350 liter |  | hari | 0.0443 | 300000 | 13290
JUMLAH HARGA ALAT | [5 empty] | 13290
D | Jumlah (A+B+C) |  |  |  |  | 904490
E | Biaya Umum dan Keuntungan 10% - 15% x D |  |  |  | 10% | 90449
F | Harga Satuan Pekerjaan (D+E) |  |  |  |  | 994939
2.2.2.1.8 | Pemasangan 1 m3 pondasi batu belah mortar tipe O 2,4 Mpa (setara 1SP : 5PP), cara manual | [5 empty] | 1013500
No | Uraian | Kode | Sat. | Koefisien | Harga Satuan (Rp) | Jumlah Harga (Rp)
A | TENAGA KERJA
1 | Pekerja | L.01 | OH | 1.5 | 100000 | 150000
2 | Tukang batu | L.02 | OH | 0.5 | 145000 | 72500
3 | Mandor | L.04 | OH | 0.15 | 200000 | 30000
JUMLAH HARGA TENAGA KERJA | [5 empty] | 252500
B | BAHAN
1 | Batu belah (quarry - lokasi pekerjaan) |  | m3 | 1.2 | 286500 | 343800
2 | Semen portland (PC) |  | kg | 135 | 1300 | 175500
3 | Pasir pasang (quarry - lokasi pekerjaan) |  | m3 | 0.544 | 275000 | 149600
JUMLAH HARGA BAHAN | [5 empty] | 668900
C | PERALATAN
JUMLAH HARGA ALAT | [5 empty] | 0
D | Jumlah (A+B+C) |  |  |  |  | 921400
E | Biaya Umum dan Keuntungan 10% - 15% x D |  |  |  | 10% | 92140
F | Harga Satuan Pekerjaan (D+E) |  |  |  |  | 1013540
2.2.2.1.9 | Pemasangan 1 m3 pondasi batu belah mortar tipe O 2,4 Mpa (setara 1SP : 5PP), cara semi mekanis | [5 empty] | 962100
No | Uraian | Kode | Sat. | Koefisien | Harga Satuan (Rp) | Jumlah Harga (Rp)
A | TENAGA KERJA
1 | Pekerja | L.01 | OH | 1 | 100000 | 100000
2 | Tukang batu | L.02 | OH | 0.5 | 145000 | 72500
3 | Mandor | L.04 | OH | 0.1 | 200000 | 20000
JUMLAH HARGA TENAGA KERJA | [5 empty] | 192500
B | BAHAN
1 | Batu belah (quarry - lokasi pekerjaan) |  | m3 | 1.2 | 286500 | 343800
2 | Semen portland (PC) |  | kg | 135 | 1300 | 175500
3 | Pasir pasang (quarry - lokasi pekerjaan) |  | m3 | 0.544 | 275000 | 149600
JUMLAH HARGA BAHAN | [5 empty] | 668900
C | PERALATAN
1 | Molen beton mixer 350 liter |  | hari | 0.0443 | 300000 | 13290
JUMLAH HARGA ALAT | [5 empty] | 13290
D | Jumlah (A+B+C) |  |  |  |  | 874690
E | Biaya Umum dan Keuntungan 10% - 15% x D |  |  |  | 10% | 87469
F | Harga Satuan Pekerjaan (D+E) |  |  |  |  | 962159
2.2.2.1.10 | Pemasangan 1 m3 pondasi batu belah campuran 1SP : 6PP, cara manual | [5 empty] | 992900
No | Uraian | Kode | Sat. | Koefisien | Harga Satuan (Rp) | Jumlah Harga (Rp)
A | TENAGA KERJA
1 | Pekerja | L.01 | OH | 1.5 | 100000 | 150000
2 | Tukang batu | L.02 | OH | 0.5 | 145000 | 72500
3 | Mandor | L.04 | OH | 0.15 | 200000 | 30000
JUMLAH HARGA TENAGA KERJA | [5 empty] | 252500
B | BAHAN
1 | Batu belah (quarry - lokasi pekerjaan) |  | m3 | 1.2 | 286500 | 343800
2 | Semen portland (PC) |  | kg | 117 | 1300 | 152100
3 | Pasir pasang (quarry - lokasi pekerjaan) |  | m3 | 0.561 | 275000 | 154275
JUMLAH HARGA BAHAN | [5 empty] | 650175
C | PERALATAN
JUMLAH HARGA ALAT | [5 empty] | 0
D | Jumlah (A+B+C) |  |  |  |  | 902675
E | Biaya Umum dan Keuntungan 10% - 15% x D |  |  |  | 10% | 90267.5
F | Harga Satuan Pekerjaan (D+E) |  |  |  |  | 992942.5
2.2.2.2.11 | Pemasangan 1 m3 pondasi batu belah campuran 1SP : 6PP, cara semi mekanis | [5 empty] | 941500
No | Uraian | Kode | Sat. | Koefisien | Harga Satuan (Rp) | Jumlah Harga (Rp)
A | TENAGA KERJA
1 | Pekerja | L.01 | OH | 1 | 100000 | 100000
2 | Tukang batu | L.02 | OH | 0.5 | 145000 | 72500
3 | Mandor | L.04 | OH | 0.1 | 200000 | 20000
JUMLAH HARGA TENAGA KERJA | [5 empty] | 192500
B | BAHAN
1 | Batu belah (quarry - lokasi pekerjaan) |  | m3 | 1.2 | 286500 | 343800
2 | Semen portland (PC) |  | kg | 117 | 1300 | 152100
3 | Pasir pasang (quarry - lokasi pekerjaan) |  | m3 | 0.561 | 275000 | 154275
JUMLAH HARGA BAHAN | [5 empty] | 650175
C | PERALATAN
1 | Molen beton mixer 350 liter |  | hari | 0.0443 | 300000 | 13290
JUMLAH HARGA ALAT | [5 empty] | 13290
D | Jumlah (A+B+C) |  |  |  |  | 855965
E | Biaya Umum dan Keuntungan 10% - 15% x D |  |  |  | 10% | 85596.5
F | Harga Satuan Pekerjaan (D+E) |  |  |  |  | 941561.5
2.2.2.2 | Pondasi Sumuran Beton Siklop
2.2.2.2.1 | Pembuatan 1 m3 pondasi beton siklop, 60% beton fc' 15 MPa : 40% batu belah untuk vol. s.d 200 m3 secara manual | [5 empty] | 1012900
No | Uraian | Kode | Sat. | Koefisien | Harga Satuan (Rp) | Jumlah Harga (Rp)
A | TENAGA KERJA
1 | Pekerja | L.01 | OH | 1.3901 | 100000 | 139010
2 | Tukang batu | L.02 | OH | 0.2896 | 145000 | 41992
3 | Mandor | L.04 | OH | 0.0695 | 200000 | 13900
JUMLAH HARGA TENAGA KERJA | [5 empty] | 194902
B | BAHAN
1 | Batu belah (quarry - lokasi pekerjaan) |  | m3 | 0.528 | 286500 | 151272
2 | Semen portland (PC) |  | kg | 190 | 1300 | 247000
3 | Pasir beton (quarry - lokasi pekerjaan) |  | kg | 494 | 264.4286 | 130627.7143
4 | Agregat kasar |  | kg | 606 | 285.1852 | 172822.2222
5 | Air |  | liter | 121 | 200 | 24200
JUMLAH HARGA BAHAN | [5 empty] | 725921.9365
C | PERALATAN
JUMLAH HARGA ALAT | [5 empty] | 0
D | Jumlah (A+B+C) |  |  |  |  | 920823.9365
E | Biaya Umum dan Keuntungan 10% - 15% x D |  |  |  | 10% | 92082.3937
F | Harga Satuan Pekerjaan (D+E) |  |  |  |  | 1012906.3302
2.2.2.2.2 | Pembuatan 1 m3 pondasi beton siklop, 60% beton fc' 15 MPa : 40% batu belah untuk vol. > 200 m3 secara manual | [5 empty] | 1005200
No | Uraian | Kode | Sat. | Koefisien | Harga Satuan (Rp) | Jumlah Harga (Rp)
A | TENAGA KERJA
1 | Pekerja | L.01 | OH | 1.251 | 100000 | 125100
2 | Tukang batu | L.02 | OH | 0.261 | 145000 | 37845
3 | Mandor | L.04 | OH | 0.125 | 200000 | 25000
JUMLAH HARGA TENAGA KERJA | [5 empty] | 187945
B | BAHAN
1 | Batu belah (quarry - lokasi pekerjaan) |  | m3 | 0.528 | 286500 | 151272
2 | Semen portland (PC) |  | kg | 190 | 1300 | 247000
3 | Pasir beton (quarry - lokasi pekerjaan) |  | kg | 494 | 264.4286 | 130627.7143
4 | Agregat kasar |  | kg | 606 | 285.1852 | 172822.2222
5 | Air |  | liter | 121 | 200 | 24200
JUMLAH HARGA BAHAN | [5 empty] | 725921.9365
C | PERALATAN
JUMLAH HARGA ALAT | [5 empty] | 0
D | Jumlah (A+B+C) |  |  |  |  | 913866.9365
E | Biaya Umum dan Keuntungan 10% - 15% x D |  |  |  | 10% | 91386.6937
F | Harga Satuan Pekerjaan (D+E) |  |  |  |  | 1005253.6302
2.2.2.2.3 | Pembuatan 1 m3 pondasi beton siklop, 60% beton fc' 15 MPa : 40% batu belah untuk vol. > 200 m3 secara semi mekanis | [5 empty] | 972300
No | Uraian | Kode | Sat. | Koefisien | Harga Satuan (Rp) | Jumlah Harga (Rp)
A | TENAGA KERJA
1 | Pekerja | L.01 | OH | 0.834 | 100000 | 83400
2 | Tukang batu | L.02 | OH | 0.1738 | 145000 | 25201
3 | Mandor | L.04 | OH | 0.0834 | 200000 | 16680
JUMLAH HARGA TENAGA KERJA | [5 empty] | 125281
B | BAHAN
1 | Batu belah (quarry - lokasi pekerjaan) |  | m3 | 0.528 | 286500 | 151272
2 | Semen portland (PC) |  | kg | 184 | 1300 | 239200
3 | Pasir beton (quarry - lokasi pekerjaan) |  | kg | 499 | 264.4286 | 131949.8571
4 | Agregat kasar |  | kg | 606 | 285.1852 | 172822.2222
5 | Air |  | liter | 121 | 200 | 24200
JUMLAH HARGA BAHAN | [5 empty] | 719444.0794
C | PERALATAN
1 | Molen beton mixer 350 liter |  | hari | 0.1309 | 300000 | 39270
JUMLAH HARGA ALAT | [5 empty] | 39270
D | Jumlah (A+B+C) |  |  |  |  | 883995.0794
E | Biaya Umum dan Keuntungan 10% - 15% x D |  |  |  | 10% | 88399.5079
F | Harga Satuan Pekerjaan (D+E) |  |  |  |  | 972394.5873
2.2.2.2.4 | Pembuatan 1 m3 pondasi beton siklop, 70% beton fc' 15 MPa : 30% batu belah untuk vol. > 200 m3 secara manual | [5 empty] | 1081000
No | Uraian | Kode | Sat. | Koefisien | Harga Satuan (Rp) | Jumlah Harga (Rp)
A | TENAGA KERJA
1 | Pekerja | L.01 | OH | 1.3485 | 100000 | 134850
2 | Tukang batu | L.02 | OH | 0.2644 | 145000 | 38338
3 | Mandor | L.04 | OH | 0.1349 | 200000 | 26980
JUMLAH HARGA TENAGA KERJA | [5 empty] | 200168
B | BAHAN
1 | Batu belah (quarry - lokasi pekerjaan) |  | m3 | 0.396 | 286500 | 113454
2 | Semen portland (PC) |  | kg | 221 | 1300 | 287300
3 | Pasir beton (quarry - lokasi pekerjaan) |  | kg | 576 | 264.4286 | 152310.8571
4 | Agregat kasar |  | kg | 706 | 285.1852 | 201340.7407
5 | Air |  | liter | 141 | 200 | 28200
JUMLAH HARGA BAHAN | [5 empty] | 782605.5979
C | PERALATAN
JUMLAH HARGA ALAT | [5 empty] | 0
D | Jumlah (A+B+C) |  |  |  |  | 982773.5979
E | Biaya Umum dan Keuntungan 10% - 15% x D |  |  |  | 10% | 98277.3598
F | Harga Satuan Pekerjaan (D+E) |  |  |  |  | 1081050.9577
2.2.2.2.5 | Pembuatan 1 m3 pondasi beton siklop, 70% beton fc' 15 MPa : 30% batu belah untuk vol. > 200 m3 secara semi mekanis | [5 empty] | 1049700
No | Uraian | Kode | Sat. | Koefisien | Harga Satuan (Rp) | Jumlah Harga (Rp)
A | TENAGA KERJA
1 | Pekerja | L.01 | OH | 0.889 | 100000 | 88900
2 | Tukang batu | L.02 | OH | 0.1763 | 145000 | 25563.5
3 | Mandor | L.04 | OH | 0.0899 | 200000 | 17980
JUMLAH HARGA TENAGA KERJA | [5 empty] | 132443.5
B | BAHAN
1 | Batu belah (quarry - lokasi pekerjaan) |  | m3 | 0.396 | 286500 | 113454
2 | Semen portland (PC) |  | kg | 221 | 1300 | 287300
3 | Pasir beton (quarry - lokasi pekerjaan) |  | kg | 576 | 264.4286 | 152310.8571
4 | Agregat kasar |  | kg | 706 | 285.1852 | 201340.7407
5 | Air |  | liter | 141 | 200 | 28200
JUMLAH HARGA BAHAN | [5 empty] | 782605.5979
C | PERALATAN
| Molen beton mixer 350 liter |  | hari | 0.1309 | 300000 | 39270
JUMLAH HARGA ALAT | [5 empty] | 39270
D | Jumlah (A+B+C) |  |  |  |  | 954319.0979
E | Biaya Umum dan Keuntungan 10% - 15% x D |  |  |  | 10% | 95431.9098
F | Harga Satuan Pekerjaan (D+E) |  |  |  |  | 1049751.0077
2.2.2.2.6 | Pembuatan 1 m3 pondasi sumuran, diameter 100 cm masif | [5 empty] | 973100
No | Uraian | Kode | Sat. | Koefisien | Harga Satuan (Rp) | Jumlah Harga (Rp)
A | TENAGA KERJA
1 | Pekerja | L.01 | OH | 2.4 | 100000 | 240000
2 | Tukang batu | L.02 | OH | 0.8 | 145000 | 116000
3 | Kepala tukang | L.03 | OH | 0.08 | 175000 | 14000
4 | Mandor | L.04 | OH | 0.0899 | 200000 | 17980
JUMLAH HARGA TENAGA KERJA | [5 empty] | 387980
B | BAHAN
1 | Batu belah (quarry - lokasi pekerjaan) |  | m3 | 0.45 | 286500 | 128925
2 | Semen portland (PC) |  | kg | 194 | 1300 | 252200
3 | Pasir beton (quarry - lokasi pekerjaan) |  | m3 | 0.312 | 370200 | 115502.4
4 | Kerikil |  | m3 | 0.468 | 210 | 98.28
JUMLAH HARGA BAHAN | [5 empty] | 496725.68
C | PERALATAN
JUMLAH HARGA ALAT | [5 empty] | 0
D | Jumlah (A+B+C) |  |  |  |  | 884705.68
E | Biaya Umum dan Keuntungan 10% - 15% x D |  |  |  | 10% | 88470.568
F | Harga Satuan Pekerjaan (D+E) |  |  |  |  | 973176.248
2.2.2.3 | Pondasi Strauss Pile dan Bore Pile
2.2.2.3.1 | Pengeboran 1 m' lubang bored pile φ 20 cm pada pada tanah lunak (manual) | [5 empty] | 708600
No | Uraian | Kode | Sat. | Koefisien | Harga Satuan (Rp) | Jumlah Harga (Rp)
A | TENAGA KERJA
1 | Pekerja | L.01 | OH | 0.0667 | 100000 | 6670
2 | Mandor | L.04 | OH | 0.0067 | 200000 | 1340
JUMLAH HARGA TENAGA KERJA | [5 empty] | 8010
B | BAHAN
1 | Bentonite |  | m3 | 0.0314 | 20000000 | 628000
JUMLAH HARGA BAHAN | [5 empty] | 628000
C | PERALATAN
1 | Stang bor, batang bor dia. 1-1/4" |  | hari | 0.0167 | 95000 | 1586.5
2 | Mata bor auger 20 cm |  | hari | 0.0167 | 100000 | 1670
3 | Sewa casing PVC dia. 20 cm |  | m' | 0.2 | 25000 | 5000
JUMLAH HARGA ALAT | [5 empty] | 8256.5
D | Jumlah (A+B+C) |  |  |  |  | 644266.5
E | Biaya Umum dan Keuntungan 10% - 15% x D |  |  |  | 10% | 64426.65
F | Harga Satuan Pekerjaan (D+E) |  |  |  |  | 708693.15
2.2.2.3.2 | Pengeboran 1 m' lubang bored pile φ 20 cm pada pada tanah sedang (manual) | [5 empty] | 19800
No | Uraian | Kode | Sat. | Koefisien | Harga Satuan (Rp) | Jumlah Harga (Rp)
A | TENAGA KERJA
1 | Pekerja | L.01 | OH | 0.1067 | 100000 | 10670
2 | Mandor | L.04 | OH | 0.0107 | 200000 | 2140
JUMLAH HARGA TENAGA KERJA | [5 empty] | 12810
B | BAHAN
JUMLAH HARGA BAHAN | [5 empty] | 0
C | PERALATAN
1 | Stang bor, batang bor dia. 1-1/4" |  | hari | 0.0267 | 95000 | 2536.5
2 | Mata bor auger 20 cm |  | hari | 0.0267 | 100000 | 2670
JUMLAH HARGA ALAT | [5 empty] | 5206.5
D | Jumlah (A+B+C) |  |  |  |  | 18016.5
E | Biaya Umum dan Keuntungan 10% - 15% x D |  |  |  | 10% | 1801.65
F | Harga Satuan Pekerjaan (D+E) |  |  |  |  | 19818.15
2.2.2.3.3 | Pengeboran 1 m' lubang bored pile φ 20 cm pada pada tanah keras, sangat padat, dan batuan lunak (manual) | [5 empty] | 131800
No | Uraian | Kode | Sat. | Koefisien | Harga Satuan (Rp) | Jumlah Harga (Rp)
A | TENAGA KERJA
1 | Pekerja | L.01 | OH | 0.7105 | 100000 | 71050
2 | Mandor | L.04 | OH | 0.071 | 200000 | 14200
JUMLAH HARGA TENAGA KERJA | [5 empty] | 85250
B | BAHAN
JUMLAH HARGA BAHAN | [5 empty] | 0
C | PERALATAN
1 | Stang bor, batang bor dia. 1-1/4" |  | hari | 0.1776 | 95000 | 16872
2 | Mata bor auger 20 cm |  | hari | 0.1776 | 100000 | 17760
JUMLAH HARGA ALAT | [5 empty] | 34632
D | Jumlah (A+B+C) |  |  |  |  | 119882
E | Biaya Umum dan Keuntungan 10% - 15% x D |  |  |  | 10% | 11988.2
F | Harga Satuan Pekerjaan (D+E) |  |  |  |  | 131870.2
2.2.2.3.4 | Pengeboran 1 m' lubang bored pile φ 20 cm pada tanah berbatu (manual) | [5 empty] | 198000
No | Uraian | Kode | Sat. | Koefisien | Harga Satuan (Rp) | Jumlah Harga (Rp)
A | TENAGA KERJA
1 | Pekerja | L.01 | OH | 1.0667 | 100000 | 106670
2 | Mandor | L.04 | OH | 0.1067 | 200000 | 21340
JUMLAH HARGA TENAGA KERJA | [5 empty] | 128010
B | BAHAN
JUMLAH HARGA BAHAN | [5 empty] | 0
C | PERALATAN
1 | Stang bor, batang bor dia. 1-1/4" |  | hari | 0.2667 | 95000 | 25336.5
2 | Mata bor auger 20 cm |  | hari | 0.2667 | 100000 | 26670
JUMLAH HARGA ALAT | [5 empty] | 52006.5
D | Jumlah (A+B+C) |  |  |  |  | 180016.5
E | Biaya Umum dan Keuntungan 10% - 15% x D |  |  |  | 10% | 18001.65
F | Harga Satuan Pekerjaan (D+E) |  |  |  |  | 198018.15
2.2.2.3.5 | Pengeboran 1 m' lubang bored pile φ 30 cm pada tanah lunak (manual) | [5 empty] | 1576500
No | Uraian | Kode | Sat. | Koefisien | Harga Satuan (Rp) | Jumlah Harga (Rp)
A | TENAGA KERJA
1 | Pekerja | L.01 | OH | 0.1 | 100000 | 10000
2 | Mandor | L.04 | OH | 0.01 | 200000 | 2000
JUMLAH HARGA TENAGA KERJA | [5 empty] | 12000
B | BAHAN
1 | Bentonite |  | m3 | 0.0707 | 20000000 | 1414000
JUMLAH HARGA BAHAN | [5 empty] | 1414000
C | PERALATAN
1 | Stang bor, batang bor dia. 1-1/4" |  | hari | 0.025 | 95000 | 2375
2 | Mata bor auger 30 cm |  | hari | 0.025 | 170000 | 4250
3 | Sewa casing pipa baja dia. 30 cm |  | m' | 0.02 | 30700 | 614
JUMLAH HARGA ALAT | [5 empty] | 7239
D | Jumlah (A+B+C) |  |  |  |  | 1433239
E | Biaya Umum dan Keuntungan 10% - 15% x D |  |  |  | 10% | 143323.9
F | Harga Satuan Pekerjaan (D+E) |  |  |  |  | 1576562.9
2.2.2.3.6 | Pengeboran 1 m' lubang bored pile φ 30 cm pada tanah sedang (manual) | [5 empty] | 49100
No | Uraian | Kode | Sat. | Koefisien | Harga Satuan (Rp) | Jumlah Harga (Rp)
A | TENAGA KERJA
1 | Pekerja | L.01 | OH | 0.24 | 100000 | 24000
2 | Mandor | L.04 | OH | 0.024 | 200000 | 4800
JUMLAH HARGA TENAGA KERJA | [5 empty] | 28800
B | BAHAN
JUMLAH HARGA BAHAN | [5 empty] | 0
C | PERALATAN
1 | Stang bor, batang bor dia. 1-1/4" |  | hari | 0.06 | 95000 | 5700
2 | Mata bor auger 30 cm |  | hari | 0.06 | 170000 | 10200
JUMLAH HARGA ALAT | [5 empty] | 15900
D | Jumlah (A+B+C) |  |  |  |  | 44700
E | Biaya Umum dan Keuntungan 10% - 15% x D |  |  |  | 10% | 4470
F | Harga Satuan Pekerjaan (D+E) |  |  |  |  | 49170
2.2.2.3.7 | Pengeboran 1 m' lubang bored pile φ 30 cm pada pada tanah keras, sangat padat, dan batuan lunak (manual) | [5 empty] | 297000
No | Uraian | Kode | Sat. | Koefisien | Harga Satuan (Rp) | Jumlah Harga (Rp)
A | TENAGA KERJA
1 | Pekerja | L.01 | OH | 1.6 | 100000 | 160000
2 | Mandor | L.04 | OH | 0.16 | 200000 | 32000
JUMLAH HARGA TENAGA KERJA | [5 empty] | 192000
B | BAHAN
JUMLAH HARGA BAHAN | [5 empty] | 0
C | PERALATAN
1 | Stang bor, batang bor dia. 1-1/4" |  | hari | 0.4 | 95000 | 38000
2 | Mata bor auger 20 cm |  | hari | 0.4 | 100000 | 40000
JUMLAH HARGA ALAT | [5 empty] | 78000
D | Jumlah (A+B+C) |  |  |  |  | 270000
E | Biaya Umum dan Keuntungan 10% - 15% x D |  |  |  | 10% | 27000
F | Harga Satuan Pekerjaan (D+E) |  |  |  |  | 297000
2.2.2.3.8 | Pengeboran 1 m' lubang bored pile φ 30 cm pada tanah berbatu (manual) | [5 empty] | 445400
No | Uraian | Kode | Sat. | Koefisien | Harga Satuan (Rp) | Jumlah Harga (Rp)
A | TENAGA KERJA
1 | Pekerja | L.01 | OH | 2.3995 | 100000 | 239950
2 | Mandor | L.04 | OH | 0.24 | 200000 | 48000
JUMLAH HARGA TENAGA KERJA | [5 empty] | 287950
B | BAHAN
JUMLAH HARGA BAHAN | [5 empty] | 0
C | PERALATAN
1 | Stang bor, batang bor dia. 1-1/4" |  | hari | 0.5999 | 95000 | 56990.5
2 | Mata bor auger 20 cm |  | hari | 0.5999 | 100000 | 59990
JUMLAH HARGA ALAT | [5 empty] | 116980.5
D | Jumlah (A+B+C) |  |  |  |  | 404930.5
E | Biaya Umum dan Keuntungan 10% - 15% x D |  |  |  | 10% | 40493.05
F | Harga Satuan Pekerjaan (D+E) |  |  |  |  | 445423.55
2.2.2.3.9 | Pengeboran 1 m' lubang bored pile φ 40 cm pada tanah lunak (manual) | [5 empty] | 2811700
No | Uraian | Kode | Sat. | Koefisien | Harga Satuan (Rp) | Jumlah Harga (Rp)
A | TENAGA KERJA
1 | Pekerja | L.01 | OH | 0.2 | 100000 | 20000
2 | Mandor | L.04 | OH | 0.02 | 200000 | 4000
JUMLAH HARGA TENAGA KERJA | [5 empty] | 24000
B | BAHAN
1 | Bentonite |  | m3 | 0.1257 | 20000000 | 2514000
JUMLAH HARGA BAHAN | [5 empty] | 2514000
C | PERALATAN
1 | Stang bor, batang bor dia. 1-1/4" |  | hari | 0.05 | 95000 | 4750
2 | Mata bor auger 40 cm |  | hari | 0.05 | 250000 | 12500
3 | Sewa casing pipa baja dia. 40 cm |  | m' | 0.02 | 43500 | 870
JUMLAH HARGA ALAT | [5 empty] | 18120
D | Jumlah (A+B+C) |  |  |  |  | 2556120
E | Biaya Umum dan Keuntungan 10% - 15% x D |  |  |  | 10% | 255612
F | Harga Satuan Pekerjaan (D+E) |  |  |  |  | 2811732
2.2.2.3.10 | Pengeboran 1 m' lubang bored pile φ 40 cm pada tanah sedang (manual) | [5 empty] | 96800
No | Uraian | Kode | Sat. | Koefisien | Harga Satuan (Rp) | Jumlah Harga (Rp)
A | TENAGA KERJA
1 | Pekerja | L.01 | OH | 0.4268 | 100000 | 42680
2 | Mandor | L.04 | OH | 0.0427 | 200000 | 8540
JUMLAH HARGA TENAGA KERJA | [5 empty] | 51220
B | BAHAN
JUMLAH HARGA BAHAN | [5 empty] | 0
C | PERALATAN
1 | Stang bor, batang bor dia. 1-1/4" |  | hari | 0.1067 | 95000 | 10136.5
2 | Mata bor auger 40 cm |  | hari | 0.1067 | 250000 | 26675
JUMLAH HARGA ALAT | [5 empty] | 36811.5
D | Jumlah (A+B+C) |  |  |  |  | 88031.5
E | Biaya Umum dan Keuntungan 10% - 15% x D |  |  |  | 10% | 8803.15
F | Harga Satuan Pekerjaan (D+E) |  |  |  |  | 96834.65
2.2.2.3.11 | Pengeboran 1 m' lubang bored pile φ 40 cm pada pada tanah keras, sangat padat, dan batuan lunak (manual) | [5 empty] | 432300
No | Uraian | Kode | Sat. | Koefisien | Harga Satuan (Rp) | Jumlah Harga (Rp)
A | TENAGA KERJA
1 | Pekerja | L.01 | OH | 1.9057 | 100000 | 190570
2 | Mandor | L.04 | OH | 0.1906 | 200000 | 38120
JUMLAH HARGA TENAGA KERJA | [5 empty] | 228690
B | BAHAN
JUMLAH HARGA BAHAN | [5 empty] | 0
C | PERALATAN
1 | Stang bor, batang bor dia. 1-1/4" |  | hari | 0.4764 | 95000 | 45258
2 | Mata bor auger 40 cm |  | hari | 0.4764 | 250000 | 119100
JUMLAH HARGA ALAT | [5 empty] | 164358
D | Jumlah (A+B+C) |  |  |  |  | 393048
E | Biaya Umum dan Keuntungan 10% - 15% x D |  |  |  | 10% | 39304.8
F | Harga Satuan Pekerjaan (D+E) |  |  |  |  | 432352.8
2.2.2.3.12 | Pengeboran 1 m' lubang bored pile φ 40 cm pada tanah berbatu (manual) | [5 empty] | 648600
No | Uraian | Kode | Sat. | Koefisien | Harga Satuan (Rp) | Jumlah Harga (Rp)
A | TENAGA KERJA
1 | Pekerja | L.01 | OH | 2.8592 | 100000 | 285920
2 | Mandor | L.04 | OH | 0.2859 | 200000 | 57180
JUMLAH HARGA TENAGA KERJA | [5 empty] | 343100
B | BAHAN
JUMLAH HARGA BAHAN | [5 empty] | 0
C | PERALATAN
1 | Stang bor, batang bor dia. 1-1/4" |  | hari | 0.7148 | 95000 | 67906
2 | Mata bor auger 40 cm |  | hari | 0.7148 | 250000 | 178700
JUMLAH HARGA ALAT | [5 empty] | 246606
D | Jumlah (A+B+C) |  |  |  |  | 589706
E | Biaya Umum dan Keuntungan 10% - 15% x D |  |  |  | 10% | 58970.6
F | Harga Satuan Pekerjaan (D+E) |  |  |  |  | 648676.6
2.2.2.3.13 | Pengeboran 1 m' lubang bored pile φ 50 cm pada tanah lunak (manual) | [5 empty] | 4420400
No | Uraian | Kode | Sat. | Koefisien | Harga Satuan (Rp) | Jumlah Harga (Rp)
A | TENAGA KERJA
1 | Pekerja | L.01 | OH | 0.4 | 100000 | 40000
2 | Mandor | L.04 | OH | 0.04 | 200000 | 8000
JUMLAH HARGA TENAGA KERJA | [5 empty] | 48000
B | BAHAN
1 | Bentonite |  | m3 | 0.1963 | 20000000 | 3926000
JUMLAH HARGA BAHAN | [5 empty] | 3926000
C | PERALATAN
1 | Stang bor, batang bor dia. 1-1/4" |  | hari | 0.1 | 95000 | 9500
2 | Mata bor auger 50 cm |  | hari | 0.1 | 340000 | 34000
3 | Sewa casing pipa baja dia. 50 cm |  | m' | 0.02 | 55800 | 1116
JUMLAH HARGA ALAT | [5 empty] | 44616
D | Jumlah (A+B+C) |  |  |  |  | 4018616
E | Biaya Umum dan Keuntungan 10% - 15% x D |  |  |  | 10% | 401861.6
F | Harga Satuan Pekerjaan (D+E) |  |  |  |  | 4420477.6
2.2.2.3.14 | Pengeboran 1 m' lubang bored pile φ 50 cm pada tanah sedang (manual) | [5 empty] | 167600
No | Uraian | Kode | Sat. | Koefisien | Harga Satuan (Rp) | Jumlah Harga (Rp)
A | TENAGA KERJA
1 | Pekerja | L.01 | OH | 0.6664 | 100000 | 66640
2 | Mandor | L.04 | OH | 0.0666 | 200000 | 13320
JUMLAH HARGA TENAGA KERJA | [5 empty] | 79960
B | BAHAN
JUMLAH HARGA BAHAN | [5 empty] | 0
C | PERALATAN
1 | Stang bor, batang bor dia. 1-1/4" |  | hari | 0.1666 | 95000 | 15827
2 | Mata bor auger 50 cm |  | hari | 0.1666 | 340000 | 56644
JUMLAH HARGA ALAT | [5 empty] | 72471
D | Jumlah (A+B+C) |  |  |  |  | 152431
E | Biaya Umum dan Keuntungan 10% - 15% x D |  |  |  | 10% | 15243.1
F | Harga Satuan Pekerjaan (D+E) |  |  |  |  | 167674.1
2.2.2.3.15 | Pengeboran 1 m' lubang bored pile φ 50 cm pada pada tanah keras, sangat padat, dan batuan lunak (manual) | [5 empty] | 1118300
No | Uraian | Kode | Sat. | Koefisien | Harga Satuan (Rp) | Jumlah Harga (Rp)
A | TENAGA KERJA
1 | Pekerja | L.01 | OH | 4.4444 | 100000 | 444440
2 | Mandor | L.04 | OH | 0.4444 | 200000 | 88880
JUMLAH HARGA TENAGA KERJA | [5 empty] | 533320
B | BAHAN
JUMLAH HARGA BAHAN | [5 empty] | 0
C | PERALATAN
1 | Stang bor, batang bor dia. 1-1/4" |  | hari | 1.1111 | 95000 | 105554.5
2 | Mata bor auger 50 cm |  | hari | 1.1111 | 340000 | 377774
JUMLAH HARGA ALAT | [5 empty] | 483328.5
D | Jumlah (A+B+C) |  |  |  |  | 1016648.5
E | Biaya Umum dan Keuntungan 10% - 15% x D |  |  |  | 10% | 101664.85
F | Harga Satuan Pekerjaan (D+E) |  |  |  |  | 1118313.35
2.2.2.3.16 | Pengeboran 1 m' lubang bored pile φ 50 cm pada tanah berbatu (manual) | [5 empty] | 1677400
No | Uraian | Kode | Sat. | Koefisien | Harga Satuan (Rp) | Jumlah Harga (Rp)
A | TENAGA KERJA
1 | Pekerja | L.01 | OH | 6.6664 | 100000 | 666640
2 | Mandor | L.04 | OH | 0.6666 | 200000 | 133320
JUMLAH HARGA TENAGA KERJA | [5 empty] | 799960
B | BAHAN
JUMLAH HARGA BAHAN | [5 empty] | 0
C | PERALATAN
1 | Stang bor, batang bor dia. 1-1/4" |  | hari | 1.6666 | 95000 | 158327
2 | Mata bor auger 50 cm |  | hari | 1.6666 | 340000 | 566644
JUMLAH HARGA ALAT | [5 empty] | 724971
D | Jumlah (A+B+C) |  |  |  |  | 1524931
E | Biaya Umum dan Keuntungan 10% - 15% x D |  |  |  | 10% | 152493.1
F | Harga Satuan Pekerjaan (D+E) |  |  |  |  | 1677424.1
2.2.2.3.17 | Pengeboran 1 m' lubang bored pile φ 60 cm (mekanis) untuk bangunan gedung | [5 empty] | 139900
No | Uraian | Kode | Sat. | Koefisien | Harga Satuan (Rp) | Jumlah Harga (Rp)
A | TENAGA KERJA
1 | Pekerja | L.01 | OJ | 0.2494 | 12500 | 3117.5
2 | Tukang batu | L.02 | OJ | 0.2494 | 18125 | 4520.375
3 | Mandor | L.04 | OJ | 0.0249 | 25000 | 622.5
JUMLAH HARGA TENAGA KERJA | [5 empty] | 8260.375
B | BAHAN
JUMLAH HARGA BAHAN | [5 empty] | 0
C | PERALATAN
1 | Bore Pile Machine |  | jam | 0.2494 | 476900 | 118938.86
JUMLAH HARGA ALAT | [5 empty] | 118938.86
D | Jumlah (A+B+C) |  |  |  |  | 127199.235
E | Biaya Umum dan Keuntungan 10% - 15% x D |  |  |  | 10% | 12719.9235
F | Harga Satuan Pekerjaan (D+E) |  |  |  |  | 139919.1585
2.2.2.3.18 | Pengeboran 1 m' lubang bored pile φ 80 cm (mekanis) untuk bangunan gedung | [5 empty] | 153800
No | Uraian | Kode | Sat. | Koefisien | Harga Satuan (Rp) | Jumlah Harga (Rp)
A | TENAGA KERJA
1 | Pekerja | L.01 | OJ | 0.2742 | 12500 | 3427.5
2 | Tukang batu | L.02 | OJ | 0.2742 | 18125 | 4969.875
3 | Mandor | L.04 | OJ | 0.0274 | 25000 | 685
JUMLAH HARGA TENAGA KERJA | [5 empty] | 9082.375
B | BAHAN
JUMLAH HARGA BAHAN | [5 empty] | 0
C | PERALATAN
1 | Bore Pile Machine |  | jam | 0.2742 | 476900 | 130765.98
JUMLAH HARGA ALAT | [5 empty] | 130765.98
D | Jumlah (A+B+C) |  |  |  |  | 139848.355
E | Biaya Umum dan Keuntungan 10% - 15% x D |  |  |  | 10% | 13984.8355
F | Harga Satuan Pekerjaan (D+E) |  |  |  |  | 153833.1905
2.2.2.3.19 | Pengeboran 1 m' lubang bored pile φ 100 cm (mekanis) untuk bangunan gedung | [5 empty] | 168000
No | Uraian | Kode | Sat. | Koefisien | Harga Satuan (Rp) | Jumlah Harga (Rp)
A | TENAGA KERJA
1 | Pekerja | L.01 | OJ | 0.2995 | 12500 | 3743.75
2 | Tukang batu | L.02 | OJ | 0.2995 | 18125 | 5428.4375
3 | Mandor | L.04 | OJ | 0.03 | 25000 | 750
JUMLAH HARGA TENAGA KERJA | [5 empty] | 9922.1875
B | BAHAN
JUMLAH HARGA BAHAN | [5 empty] | 0
C | PERALATAN
1 | Bore Pile Machine |  | jam | 0.2995 | 476900 | 142831.55
JUMLAH HARGA ALAT | [5 empty] | 142831.55
D | Jumlah (A+B+C) |  |  |  |  | 152753.7375
E | Biaya Umum dan Keuntungan 10% - 15% x D |  |  |  | 10% | 15275.3737
F | Harga Satuan Pekerjaan (D+E) |  |  |  |  | 168029.1112
2.2.2.3.20 | Pengeboran 1 m' lubang bored pile φ 120 cm (mekanis) untuk bangunan gedung | [5 empty] | 208900
No | Uraian | Kode | Sat. | Koefisien | Harga Satuan (Rp) | Jumlah Harga (Rp)
A | TENAGA KERJA
1 | Pekerja | L.01 | OJ | 0.3725 | 12500 | 4656.25
2 | Tukang batu | L.02 | OJ | 0.3725 | 18125 | 6751.5625
3 | Mandor | L.04 | OJ | 0.0372 | 25000 | 930
JUMLAH HARGA TENAGA KERJA | [5 empty] | 12337.8125
B | BAHAN
JUMLAH HARGA BAHAN | [5 empty] | 0
C | PERALATAN
1 | Bore Pile Machine |  | jam | 0.3725 | 476900 | 177645.25
JUMLAH HARGA ALAT | [5 empty] | 177645.25
D | Jumlah (A+B+C) |  |  |  |  | 189983.0625
E | Biaya Umum dan Keuntungan 10% - 15% x D |  |  |  | 10% | 18998.3063
F | Harga Satuan Pekerjaan (D+E) |  |  |  |  | 208981.3687
2.2.2.4 | Pondasi Tiang Pancang
2.2.2.4.1 | Per m' penetrasi Tiang Beton ∆ 28 cm secara mekanis | [5 empty] | 89500
No | Uraian | Kode | Sat. | Koefisien | Harga Satuan (Rp) | Jumlah Harga (Rp)
A | TENAGA KERJA
1 | Pekerja | L.01 | OJ | 0.0912 | 12500 | 1140
2 | Tukang batu | L.02 | OJ | 0.0456 | 18125 | 826.5
3 | Mandor | L.04 | OJ | 0.0091 | 25000 | 227.5
JUMLAH HARGA TENAGA KERJA | [5 empty] | 2194
B | BAHAN
1 | Alat Penyambung Balok |  | buah | 0.1667 | 200000 | 33340
2 | Sepatu pancang beton |  | buah | 0.1667 | 124500 | 20754.15
JUMLAH HARGA BAHAN | [5 empty] | 54094.15
C | PERALATAN
1 | Crawler Crane + Ladder |  | jam | 0.0456 | 500000 | 22800
2 | Driver Hammer |  | jam | 0.0456 | 50000 | 2280
JUMLAH HARGA ALAT | [5 empty] | 25080
D | Jumlah (A+B+C) |  |  |  |  | 81368.15
E | Biaya Umum dan Keuntungan 10% - 15% x D |  |  |  | 10% | 8136.815
F | Harga Satuan Pekerjaan (D+E) |  |  |  |  | 89504.965
2.2.2.4.2 | Per m' penetrasi Tiang Beton ∆ 32 cm secara mekanis | [5 empty] | 92300
No | Uraian | Kode | Sat. | Koefisien | Harga Satuan (Rp) | Jumlah Harga (Rp)
A | TENAGA KERJA
1 | Pekerja | L.01 | OJ | 0.0999 | 12500 | 1248.75
2 | Tukang batu | L.02 | OJ | 0.05 | 18125 | 906.25
3 | Mandor | L.04 | OJ | 0.01 | 25000 | 250
JUMLAH HARGA TENAGA KERJA | [5 empty] | 2405
B | BAHAN
1 | Alat Penyambung Balok |  | buah | 0.1667 | 200000 | 33340
2 | Sepatu pancang beton |  | buah | 0.1667 | 124500 | 20754.15
JUMLAH HARGA BAHAN | [5 empty] | 54094.15
C | PERALATAN
1 | Crawler Crane + Ladder |  | jam | 0.05 | 500000 | 25000
2 | Driver Hammer |  | jam | 0.05 | 50000 | 2500
JUMLAH HARGA ALAT | [5 empty] | 27500
D | Jumlah (A+B+C) |  |  |  |  | 83999.15
E | Biaya Umum dan Keuntungan 10% - 15% x D |  |  |  | 10% | 8399.915
F | Harga Satuan Pekerjaan (D+E) |  |  |  |  | 92399.065
2.2.2.4.3 | Per m' penetrasi Tiang Beton persegi 20cm x 20 cm secara mekanis | [5 empty] | 102000
No | Uraian | Kode | Sat. | Koefisien | Harga Satuan (Rp) | Jumlah Harga (Rp)
A | TENAGA KERJA
1 | Pekerja | L.01 | OJ | 0.0955 | 12500 | 1193.75
2 | Tukang batu | L.02 | OJ | 0.0478 | 18125 | 866.375
3 | Mandor | L.04 | OJ | 0.0096 | 25000 | 240
JUMLAH HARGA TENAGA KERJA | [5 empty] | 2300.125
B | BAHAN
1 | Alat Penyambung beton |  | buah | 0.1667 | 250000 | 41675
2 | Sepatu Pancang |  | buah | 0.1667 | 135000 | 22504.5
JUMLAH HARGA BAHAN | [5 empty] | 64179.5
C | PERALATAN
1 | Crawler Crane + Ladder |  | jam | 0.0478 | 500000 | 23900
2 | Driver Hammer |  | jam | 0.0478 | 50000 | 2390
JUMLAH HARGA ALAT | [5 empty] | 26290
D | Jumlah (A+B+C) |  |  |  |  | 92769.625
E | Biaya Umum dan Keuntungan 10% - 15% x D |  |  |  | 10% | 9276.9625
F | Harga Satuan Pekerjaan (D+E) |  |  |  |  | 102046.5875
2.2.2.4.4 | Per m' penetrasi Tiang Beton persegi 25 cm x 25 cm secara mekanis | [5 empty] | 106300
No | Uraian | Kode | Sat. | Koefisien | Harga Satuan (Rp) | Jumlah Harga (Rp)
A | TENAGA KERJA
1 | Pekerja | L.01 | OJ | 0.1088 | 12500 | 1360
2 | Tukang batu | L.02 | OJ | 0.0544 | 18125 | 986
3 | Mandor | L.04 | OJ | 0.0109 | 25000 | 272.5
JUMLAH HARGA TENAGA KERJA | [5 empty] | 2618.5
B | BAHAN
1 | Alat Penyambung beton |  | buah | 0.1667 | 250000 | 41675
2 | Sepatu pancang |  | buah | 0.1667 | 135000 | 22504.5
JUMLAH HARGA BAHAN | [5 empty] | 64179.5
C | PERALATAN
1 | Crawler Crane + Ladder |  | jam | 0.0544 | 500000 | 27200
2 | Driver Hammer |  | jam | 0.0544 | 50000 | 2720
JUMLAH HARGA ALAT | [5 empty] | 29920
D | Jumlah (A+B+C) |  |  |  |  | 96718
E | Biaya Umum dan Keuntungan 10% - 15% x D |  |  |  | 10% | 9671.8
F | Harga Satuan Pekerjaan (D+E) |  |  |  |  | 106389.8
2.2.2.4.5 | Per m' penetrasi Tiang Beton persegi 30 cm x 30 cm secara mekanis | [5 empty] | 109000
No | Uraian | Kode | Sat. | Koefisien | Harga Satuan (Rp) | Jumlah Harga (Rp)
A | TENAGA KERJA
1 | Pekerja | L.01 | OJ | 0.1168 | 12500 | 1460
2 | Tukang batu | L.02 | OJ | 0.0584 | 18125 | 1058.5
3 | Mandor | L.04 | OJ | 0.0117 | 25000 | 292.5
JUMLAH HARGA TENAGA KERJA | [5 empty] | 2811
B | BAHAN
1 | Alat Penyambung beton |  | buah | 0.1667 | 250000 | 41675
2 | Sepatu pancang |  | buah | 0.1667 | 135000 | 22504.5
JUMLAH HARGA BAHAN | [5 empty] | 64179.5
C | PERALATAN
1 | Crawler Crane + Ladder |  | jam | 0.0584 | 500000 | 29200
2 | Driver Hammer |  | jam | 0.0584 | 50000 | 2920
JUMLAH HARGA ALAT | [5 empty] | 32120
D | Jumlah (A+B+C) |  |  |  |  | 99110.5
E | Biaya Umum dan Keuntungan 10% - 15% x D |  |  |  | 10% | 9911.05
F | Harga Satuan Pekerjaan (D+E) |  |  |  |  | 109021.55
2.2.2.4.6 | Per m' penetrasi Tiang Beton persegi 35 cm x 35 cm secara mekanis | [5 empty] | 109600
No | Uraian | Kode | Sat. | Koefisien | Harga Satuan (Rp) | Jumlah Harga (Rp)
A | TENAGA KERJA
1 | Pekerja | L.01 | OJ | 0.1189 | 12500 | 1486.25
2 | Tukang batu | L.02 | OJ | 0.0594 | 18125 | 1076.625
3 | Mandor | L.04 | OJ | 0.0119 | 25000 | 297.5
JUMLAH HARGA TENAGA KERJA | [5 empty] | 2860.375
B | BAHAN
1 | Alat Penyambung beton |  | buah | 0.1667 | 250000 | 41675
2 | Sepatu pancang |  | buah | 0.1667 | 135000 | 22504.5
JUMLAH HARGA BAHAN | [5 empty] | 64179.5
C | PERALATAN
1 | Crawler Crane + Ladder |  | jam | 0.0594 | 500000 | 29700
2 | Driver Hammer |  | jam | 0.0594 | 50000 | 2970
JUMLAH HARGA ALAT | [5 empty] | 32670
D | Jumlah (A+B+C) |  |  |  |  | 99709.875
E | Biaya Umum dan Keuntungan 10% - 15% x D |  |  |  | 10% | 9970.9875
F | Harga Satuan Pekerjaan (D+E) |  |  |  |  | 109680.8625
2.2.2.4.7 | Per m' penetrasi Tiang Beton persegi 40 cm x 40 cm secara mekanis | [5 empty] | 113700
No | Uraian | Kode | Sat. | Koefisien | Harga Satuan (Rp) | Jumlah Harga (Rp)
A | TENAGA KERJA
1 | Pekerja | L.01 | OJ | 0.1311 | 12500 | 1638.75
2 | Tukang batu | L.02 | OJ | 0.0656 | 18125 | 1189
3 | Mandor | L.04 | OJ | 0.0131 | 25000 | 327.5
JUMLAH HARGA TENAGA KERJA | [5 empty] | 3155.25
B | BAHAN
1 | Alat Penyambung beton |  | buah | 0.1667 | 250000 | 41675
2 | Sepatu pancang |  | buah | 0.1667 | 135000 | 22504.5
JUMLAH HARGA BAHAN | [5 empty] | 64179.5
C | PERALATAN
1 | Crawler Crane + Ladder |  | jam | 0.0656 | 500000 | 32800
2 | Driver Hammer |  | jam | 0.0656 | 50000 | 3280
JUMLAH HARGA ALAT | [5 empty] | 36080
D | Jumlah (A+B+C) |  |  |  |  | 103414.75
E | Biaya Umum dan Keuntungan 10% - 15% x D |  |  |  | 10% | 10341.475
F | Harga Satuan Pekerjaan (D+E) |  |  |  |  | 113756.225
2.2.2.4.8 | Per m' penetrasi Tiang Beton persegi 45 cm x 45 cm secara mekanis | [5 empty] | 117900
No | Uraian | Kode | Sat. | Koefisien | Harga Satuan (Rp) | Jumlah Harga (Rp)
A | TENAGA KERJA
1 | Pekerja | L.01 | OJ | 0.1439 | 12500 | 1798.75
2 | Tukang batu | L.02 | OJ | 0.072 | 18125 | 1305
3 | Mandor | L.04 | OJ | 0.0144 | 25000 | 360
JUMLAH HARGA TENAGA KERJA | [5 empty] | 3463.75
B | BAHAN
1 | Alat Penyambung beton |  | buah | 0.1667 | 250000 | 41675
2 | Sepatu pancang |  | buah | 0.1667 | 135000 | 22504.5
JUMLAH HARGA BAHAN | [5 empty] | 64179.5
C | PERALATAN
1 | Crawler Crane + Ladder |  | jam | 0.072 | 500000 | 36000
2 | Driver Hammer |  | jam | 0.072 | 50000 | 3600
JUMLAH HARGA ALAT | [5 empty] | 39600
D | Jumlah (A+B+C) |  |  |  |  | 107243.25
E | Biaya Umum dan Keuntungan 10% - 15% x D |  |  |  | 10% | 10724.325
F | Harga Satuan Pekerjaan (D+E) |  |  |  |  | 117967.575
2.2.2.4.9 | Per m' penetrasi Tiang Beton persegi 50 cm x 50 cm secara mekanis | [5 empty] | 118400
No | Uraian | Kode | Sat. | Koefisien | Harga Satuan (Rp) | Jumlah Harga (Rp)
A | TENAGA KERJA
1 | Pekerja | L.01 | OJ | 0.1456 | 12500 | 1820
2 | Tukang batu | L.02 | OJ | 0.0728 | 18125 | 1319.5
3 | Mandor | L.04 | OJ | 0.0146 | 25000 | 365
JUMLAH HARGA TENAGA KERJA | [5 empty] | 3504.5
B | BAHAN
1 | Alat Penyambung beton |  | buah | 0.1667 | 250000 | 41675
2 | Sepatu pancang |  | buah | 0.1667 | 135000 | 22504.5
JUMLAH HARGA BAHAN | [5 empty] | 64179.5
C | PERALATAN
1 | Crawler Crane + Ladder |  | jam | 0.0728 | 500000 | 36400
2 | Driver Hammer |  | jam | 0.0728 | 50000 | 3640
JUMLAH HARGA ALAT | [5 empty] | 40040
D | Jumlah (A+B+C) |  |  |  |  | 107724
E | Biaya Umum dan Keuntungan 10% - 15% x D |  |  |  | 10% | 10772.4
F | Harga Satuan Pekerjaan (D+E) |  |  |  |  | 118496.4
2.2.2.4.10 | Per m' penetrasi Spun Pile Diameter 30 cm secara mekanis | [5 empty] | 103800
No | Uraian | Kode | Sat. | Koefisien | Harga Satuan (Rp) | Jumlah Harga (Rp)
A | TENAGA KERJA
1 | Pekerja | L.01 | OJ | 0.1011 | 12500 | 1263.75
2 | Tukang batu | L.02 | OJ | 0.0505 | 18125 | 915.3125
3 | Mandor | L.04 | OJ | 0.0101 | 25000 | 252.5
JUMLAH HARGA TENAGA KERJA | [5 empty] | 2431.5625
B | BAHAN
1 | Alat Penyambung beton |  | buah | 0.1667 | 250000 | 41675
2 | Sepatu pancang |  | buah | 0.1667 | 135000 | 22504.5
JUMLAH HARGA BAHAN | [5 empty] | 64179.5
C | PERALATAN
1 | Crawler Crane + Ladder |  | jam | 0.0505 | 500000 | 25250
2 | Driver Hammer |  | jam | 0.0505 | 50000 | 2525
JUMLAH HARGA ALAT | [5 empty] | 27775
D | Jumlah (A+B+C) |  |  |  |  | 94386.0625
E | Biaya Umum dan Keuntungan 10% - 15% x D |  |  |  | 10% | 9438.6063
F | Harga Satuan Pekerjaan (D+E) |  |  |  |  | 103824.6687
2.2.2.4.11 | Per m' penetrasi Spun Pile Diameter 35 cm secara mekanis | [5 empty] | 104300
No | Uraian | Kode | Sat. | Koefisien | Harga Satuan (Rp) | Jumlah Harga (Rp)
A | TENAGA KERJA
1 | Pekerja | L.01 | OJ | 0.1026 | 12500 | 1282.5
2 | Tukang batu | L.02 | OJ | 0.0513 | 18125 | 929.8125
3 | Mandor | L.04 | OJ | 0.0103 | 25000 | 257.5
JUMLAH HARGA TENAGA KERJA | [5 empty] | 2469.8125
B | BAHAN
1 | Alat Penyambung beton |  | buah | 0.1667 | 250000 | 41675
2 | Sepatu pancang |  | buah | 0.1667 | 135000 | 22504.5
JUMLAH HARGA BAHAN | [5 empty] | 64179.5
C | PERALATAN
1 | Crawler Crane + Ladder |  | jam | 0.0513 | 500000 | 25650
2 | Driver Hammer |  | jam | 0.0513 | 50000 | 2565
JUMLAH HARGA ALAT | [5 empty] | 28215
D | Jumlah (A+B+C) |  |  |  |  | 94864.3125
E | Biaya Umum dan Keuntungan 10% - 15% x D |  |  |  | 10% | 9486.4312
F | Harga Satuan Pekerjaan (D+E) |  |  |  |  | 104350.7437
2.2.2.4.12 | Per m' penetrasi Spun Pile Diameter 40 cm secara mekanis | [5 empty] | 110400
No | Uraian | Kode | Sat. | Koefisien | Harga Satuan (Rp) | Jumlah Harga (Rp)
A | TENAGA KERJA
1 | Pekerja | L.01 | OJ | 0.1211 | 12500 | 1513.75
2 | Tukang batu | L.02 | OJ | 0.0605 | 18125 | 1096.5625
3 | Mandor | L.04 | OJ | 0.0121 | 25000 | 302.5
JUMLAH HARGA TENAGA KERJA | [5 empty] | 2912.8125
B | BAHAN
1 | Alat Penyambung beton |  | buah | 0.1667 | 250000 | 41675
2 | Sepatu pancang |  | buah | 0.1667 | 135000 | 22504.5
JUMLAH HARGA BAHAN | [5 empty] | 64179.5
C | PERALATAN
1 | Crawler Crane + Ladder |  | jam | 0.0605 | 500000 | 30250
2 | Driver Hammer |  | jam | 0.0605 | 50000 | 3025
JUMLAH HARGA ALAT | [5 empty] | 33275
D | Jumlah (A+B+C) |  |  |  |  | 100367.3125
E | Biaya Umum dan Keuntungan 10% - 15% x D |  |  |  | 10% | 10036.7313
F | Harga Satuan Pekerjaan (D+E) |  |  |  |  | 110404.0437
2.2.2.4.13 | Per m' penetrasi Spun Pile Diameter 45 cm secara mekanis | [5 empty] | 114600
No | Uraian | Kode | Sat. | Koefisien | Harga Satuan (Rp) | Jumlah Harga (Rp)
A | TENAGA KERJA
1 | Pekerja | L.01 | OJ | 0.1339 | 12500 | 1673.75
2 | Tukang batu | L.02 | OJ | 0.0669 | 18125 | 1212.5625
3 | Mandor | L.04 | OJ | 0.0134 | 25000 | 335
JUMLAH HARGA TENAGA KERJA | [5 empty] | 3221.3125
B | BAHAN
1 | Alat Penyambung beton |  | buah | 0.1667 | 250000 | 41675
2 | Sepatu pancang |  | buah | 0.1667 | 135000 | 22504.5
JUMLAH HARGA BAHAN | [5 empty] | 64179.5
C | PERALATAN
1 | Crawler Crane + Ladder |  | jam | 0.0669 | 500000 | 33450
2 | Driver Hammer |  | jam | 0.0669 | 50000 | 3345
JUMLAH HARGA ALAT | [5 empty] | 36795
D | Jumlah (A+B+C) |  |  |  |  | 104195.8125
E | Biaya Umum dan Keuntungan 10% - 15% x D |  |  |  | 10% | 10419.5813
F | Harga Satuan Pekerjaan (D+E) |  |  |  |  | 114615.3938
2.2.2.4.14 | Per m' penetrasi Spun Pile Diameter 50 cm secara mekanis | [5 empty] | 115200
No | Uraian | Kode | Sat. | Koefisien | Harga Satuan (Rp) | Jumlah Harga (Rp)
A | TENAGA KERJA
1 | Pekerja | L.01 | OJ | 0.1356 | 12500 | 1695
2 | Tukang batu | L.02 | OJ | 0.0678 | 18125 | 1228.875
3 | Mandor | L.04 | OJ | 0.0136 | 25000 | 340
JUMLAH HARGA TENAGA KERJA | [5 empty] | 3263.875
B | BAHAN
1 | Alat Penyambung beton |  | buah | 0.1667 | 250000 | 41675
2 | Sepatu pancang |  | buah | 0.1667 | 135000 | 22504.5
JUMLAH HARGA BAHAN | [5 empty] | 64179.5
C | PERALATAN
1 | Crawler Crane + Ladder |  | jam | 0.0678 | 500000 | 33900
2 | Driver Hammer |  | jam | 0.0678 | 50000 | 3390
JUMLAH HARGA ALAT | [5 empty] | 37290
D | Jumlah (A+B+C) |  |  |  |  | 104733.375
E | Biaya Umum dan Keuntungan 10% - 15% x D |  |  |  | 10% | 10473.3375
F | Harga Satuan Pekerjaan (D+E) |  |  |  |  | 115206.7125
2.2.2.4.15 | Per m' penetrasi Spun Pile Diameter 60 cm secara mekanis | [5 empty] | 116100
No | Uraian | Kode | Sat. | Koefisien | Harga Satuan (Rp) | Jumlah Harga (Rp)
A | TENAGA KERJA
1 | Pekerja | L.01 | OJ | 0.1384 | 12500 | 1730
2 | Tukang batu | L.02 | OJ | 0.0692 | 18125 | 1254.25
3 | Mandor | L.04 | OJ | 0.0138 | 25000 | 345
JUMLAH HARGA TENAGA KERJA | [5 empty] | 3329.25
B | BAHAN
1 | Alat Penyambung beton |  | buah | 0.1667 | 250000 | 41675
2 | Sepatu pancang |  | buah | 0.1667 | 135000 | 22504.5
JUMLAH HARGA BAHAN | [5 empty] | 64179.5
C | PERALATAN
1 | Crawler Crane + Ladder |  | jam | 0.0692 | 500000 | 34600
2 | Driver Hammer |  | jam | 0.0692 | 50000 | 3460
JUMLAH HARGA ALAT | [5 empty] | 38060
D | Jumlah (A+B+C) |  |  |  |  | 105568.75
E | Biaya Umum dan Keuntungan 10% - 15% x D |  |  |  | 10% | 10556.875
F | Harga Satuan Pekerjaan (D+E) |  |  |  |  | 116125.625
2.2.2.4.16 | Per m' Pengelasan Tiang Beton tebal 5 mm | [5 empty] | 12600
No | Uraian | Kode | Sat. | Koefisien | Harga Satuan (Rp) | Jumlah Harga (Rp)
A | TENAGA KERJA
1 | Pekerja | L.01 | OJ | 0.0201 | 12500 | 251.25
2 | Tukang batu | L.02 | OJ | 0.0201 | 18125 | 364.3125
3 | Mandor | L.04 | OJ | 0.002 | 25000 | 50
JUMLAH HARGA TENAGA KERJA | [5 empty] | 665.5625
B | BAHAN
1 | Kawat Las |  | kg | 0.2355 | 45550 | 10727.025
JUMLAH HARGA BAHAN | [5 empty] | 10727.025
C | PERALATAN
1 | Alat Las Listrik |  | jam | 0.0201 | 3125 | 62.8125
JUMLAH HARGA ALAT | [5 empty] | 62.8125
D | Jumlah (A+B+C) |  |  |  |  | 11455.4
E | Biaya Umum dan Keuntungan 10% - 15% x D |  |  |  | 10% | 1145.54
F | Harga Satuan Pekerjaan (D+E) |  |  |  |  | 12600.94
2.2.2.4.17 | Per m' Pengelasan Tiang Beton tebal 6 mm | [5 empty] | 17500
No | Uraian | Kode | Sat. | Koefisien | Harga Satuan (Rp) | Jumlah Harga (Rp)
A | TENAGA KERJA
1 | Pekerja | L.01 | OJ | 0.0142 | 12500 | 177.5
2 | Tukang batu | L.02 | OJ | 0.0142 | 18125 | 257.375
3 | Mandor | L.04 | OJ | 0.0014 | 25000 | 35
JUMLAH HARGA TENAGA KERJA | [5 empty] | 469.875
B | BAHAN
1 | Kawat Las |  | kg | 0.3391 | 45550 | 15446.005
JUMLAH HARGA BAHAN | [5 empty] | 15446.005
C | PERALATAN
1 | Alat Las Listrik |  | jam | 0.0142 | 3125 | 44.375
JUMLAH HARGA ALAT | [5 empty] | 44.375
D | Jumlah (A+B+C) |  |  |  |  | 15960.255
E | Biaya Umum dan Keuntungan 10% - 15% x D |  |  |  | 10% | 1596.0255
F | Harga Satuan Pekerjaan (D+E) |  |  |  |  | 17556.2805
2.2.2.4.18 | Per m' Pengelasan Tiang Beton tebal 8 mm | [5 empty] | 30600
No | Uraian | Kode | Sat. | Koefisien | Harga Satuan (Rp) | Jumlah Harga (Rp)
A | TENAGA KERJA
1 | Pekerja | L.01 | OJ | 0.012 | 12500 | 150
2 | Tukang batu | L.02 | OJ | 0.012 | 18125 | 217.5
3 | Mandor | L.04 | OJ | 0.0012 | 25000 | 30
JUMLAH HARGA TENAGA KERJA | [5 empty] | 397.5
B | BAHAN
1 | Kawat Las |  | kg | 0.6029 | 45550 | 27462.095
JUMLAH HARGA BAHAN | [5 empty] | 27462.095
C | PERALATAN
1 | Alat Las Listrik |  | jam | 0.012 | 3125 | 37.5
JUMLAH HARGA ALAT | [5 empty] | 37.5
D | Jumlah (A+B+C) |  |  |  |  | 27897.095
E | Biaya Umum dan Keuntungan 10% - 15% x D |  |  |  | 10% | 2789.7095
F | Harga Satuan Pekerjaan (D+E) |  |  |  |  | 30686.8045
2.2.2.4.19 | Per m' Pengelasan Tiang Beton tebal 10 mm | [5 empty] | 47500
No | Uraian | Kode | Sat. | Koefisien | Harga Satuan (Rp) | Jumlah Harga (Rp)
A | TENAGA KERJA
1 | Pekerja | L.01 | OJ | 0.0096 | 12500 | 120
2 | Tukang batu | L.02 | OJ | 0.0096 | 18125 | 174
3 | Mandor | L.04 | OJ | 0.001 | 25000 | 25
JUMLAH HARGA TENAGA KERJA | [5 empty] | 319
B | BAHAN
1 | Kawat Las |  | kg | 0.942 | 45550 | 42908.1
JUMLAH HARGA BAHAN | [5 empty] | 42908.1
C | PERALATAN
1 | Alat Las Listrik |  | jam | 0.0096 | 3125 | 30
JUMLAH HARGA ALAT | [5 empty] | 30
D | Jumlah (A+B+C) |  |  |  |  | 43257.1
E | Biaya Umum dan Keuntungan 10% - 15% x D |  |  |  | 10% | 4325.71
F | Harga Satuan Pekerjaan (D+E) |  |  |  |  | 47582.81
2.2.2.5 | Concrete Sheet Pile
2.2.2.5.1 | Per m' penetrasi turap beton pre-cast 12 x 30 cm , pjg -4 m; berat 100 kg/m' | [5 empty] | 47500
No | Uraian | Kode | Sat. | Koefisien | Harga Satuan (Rp) | Jumlah Harga (Rp)
A | TENAGA KERJA
1 | Pekerja | L.01 | OJ | 0.0837 | 12500 | 1046.25
2 | Tukang batu | L.02 | OJ | 0.0418 | 18125 | 757.625
3 | Mandor | L.04 | OJ | 0.0084 | 25000 | 210
JUMLAH HARGA TENAGA KERJA | [5 empty] | 2013.875
B | BAHAN
JUMLAH HARGA BAHAN | [5 empty] | 0
C | PERALATAN
1 | Crawler Crane + Ladder |  | jam | 0.0418 | 500000 | 20900
2 | Alat pancang Hidraulik Pile Driver |  | jam | 0.0418 | 487000 | 20356.6
JUMLAH HARGA ALAT | [5 empty] | 41256.6
D | Jumlah (A+B+C) |  |  |  |  | 43270.475
E | Biaya Umum dan Keuntungan 10% - 15% x D |  |  |  | 10% | 4327.0475
F | Harga Satuan Pekerjaan (D+E) |  |  |  |  | 47597.5225
2.2.2.5.2 | Per m' penetrasi turap beton pre-cast 15 x 40 cm , pjg -4 m; berat 150 kg/m' | [5 empty] | 59000
No | Uraian | Kode | Sat. | Koefisien | Harga Satuan (Rp) | Jumlah Harga (Rp)
A | TENAGA KERJA
1 | Pekerja | L.01 | OJ | 0.1033 | 12500 | 1291.25
2 | Tukang batu | L.02 | OJ | 0.0516 | 18125 | 935.25
3 | Mandor | L.04 | OJ | 0.0203 | 25000 | 507.5
JUMLAH HARGA TENAGA KERJA | [5 empty] | 2734
B | BAHAN
JUMLAH HARGA BAHAN | [5 empty] | 0
C | PERALATAN
1 | Crawler Crane + Ladder |  | jam | 0.0516 | 500000 | 25800
2 | Alat pancang Hidraulik Pile Driver |  | jam | 0.0516 | 487000 | 25129.2
JUMLAH HARGA ALAT | [5 empty] | 50929.2
D | Jumlah (A+B+C) |  |  |  |  | 53663.2
E | Biaya Umum dan Keuntungan 10% - 15% x D |  |  |  | 10% | 5366.32
F | Harga Satuan Pekerjaan (D+E) |  |  |  |  | 59029.52
2.2.2.5.3 | Per m' penetrasi turap beton pre-cast 22 x 50 cm , pjg -4 m; berat 275 kg/m' | [5 empty] | 78700
No | Uraian | Kode | Sat. | Koefisien | Harga Satuan (Rp) | Jumlah Harga (Rp)
A | TENAGA KERJA
1 | Pekerja | L.01 | OJ | 0.1384 | 12500 | 1730
2 | Tukang batu | L.02 | OJ | 0.0692 | 18125 | 1254.25
3 | Mandor | L.04 | OJ | 0.0138 | 25000 | 345
JUMLAH HARGA TENAGA KERJA | [5 empty] | 3329.25
B | BAHAN
JUMLAH HARGA BAHAN | [5 empty] | 0
C | PERALATAN
1 | Crawler Crane + Ladder |  | jam | 0.0692 | 500000 | 34600
2 | Alat pancang Hidraulik Pile Driver |  | jam | 0.0692 | 487000 | 33700.4
JUMLAH HARGA ALAT | [5 empty] | 68300.4
D | Jumlah (A+B+C) |  |  |  |  | 71629.65
E | Biaya Umum dan Keuntungan 10% - 15% x D |  |  |  | 10% | 7162.965
F | Harga Satuan Pekerjaan (D+E) |  |  |  |  | 78792.615
2.2.2.5.4 | Per m' penetrasi turap beton pre-cast 32 x 50 cm , pjg -4 m; berat 400 kg/m' | [5 empty] | 81900
No | Uraian | Kode | Sat. | Koefisien | Harga Satuan (Rp) | Jumlah Harga (Rp)
A | TENAGA KERJA
1 | Pekerja | L.01 | OJ | 0.1439 | 12500 | 1798.75
2 | Tukang batu | L.02 | OJ | 0.072 | 18125 | 1305
3 | Mandor | L.04 | OJ | 0.0144 | 25000 | 360
JUMLAH HARGA TENAGA KERJA | [5 empty] | 3463.75
B | BAHAN
JUMLAH HARGA BAHAN | [5 empty] | 0
C | PERALATAN
1 | Crawler Crane + Ladder |  | jam | 0.072 | 500000 | 36000
2 | Alat pancang Hidraulik Pile Driver |  | jam | 0.072 | 487000 | 35064
JUMLAH HARGA ALAT | [5 empty] | 71064
D | Jumlah (A+B+C) |  |  |  |  | 74527.75
E | Biaya Umum dan Keuntungan 10% - 15% x D |  |  |  | 10% | 7452.775
F | Harga Satuan Pekerjaan (D+E) |  |  |  |  | 81980.525
2.2.2.5.5 | Per m' penetrasi turap beton tulang pre-cast W-400; ebar 1,0 m; pjg -4 m; berat 350 kg/m' | [5 empty] | 100900
No | Uraian | Kode | Sat. | Koefisien | Harga Satuan (Rp) | Jumlah Harga (Rp)
A | TENAGA KERJA
1 | Pekerja | L.01 | OJ | 0.1774 | 12500 | 2217.5
2 | Tukang batu | L.02 | OJ | 0.0887 | 18125 | 1607.6875
3 | Mandor | L.04 | OJ | 0.0177 | 25000 | 442.5
JUMLAH HARGA TENAGA KERJA | [5 empty] | 4267.6875
B | BAHAN
JUMLAH HARGA BAHAN | [5 empty] | 0
C | PERALATAN
1 | Crawler Crane + Ladder |  | jam | 0.0887 | 500000 | 44350
2 | Alat pancang Hidraulik Pile Driver |  | jam | 0.0887 | 487000 | 43196.9
JUMLAH HARGA ALAT | [5 empty] | 87546.9
D | Jumlah (A+B+C) |  |  |  |  | 91814.5875
E | Biaya Umum dan Keuntungan 10% - 15% x D |  |  |  | 10% | 9181.4587
F | Harga Satuan Pekerjaan (D+E) |  |  |  |  | 100996.0462
2.2.2.5.6 | Per m' penetrasi turap beton tulang pre-cast W-600; lebar 1,0 m; pjg -4 m; berat 375 kg/m' (untuk bangunan gedung) | [5 empty] | 109500
No | Uraian | Kode | Sat. | Koefisien | Harga Satuan (Rp) | Jumlah Harga (Rp)
A | TENAGA KERJA
1 | Pekerja | L.01 | OJ | 0.1924 | 12500 | 2405
2 | Tukang batu | L.02 | OJ | 0.0962 | 18125 | 1743.625
3 | Mandor | L.04 | OJ | 0.0192 | 25000 | 480
JUMLAH HARGA TENAGA KERJA | [5 empty] | 4628.625
B | BAHAN
JUMLAH HARGA BAHAN | [5 empty] | 0
C | PERALATAN
1 | Crawler Crane + Ladder |  | jam | 0.0962 | 500000 | 48100
2 | Alat pancang Hidraulik Pile Driver |  | jam | 0.0962 | 487000 | 46849.4
JUMLAH HARGA ALAT | [5 empty] | 94949.4
D | Jumlah (A+B+C) |  |  |  |  | 99578.025
E | Biaya Umum dan Keuntungan 10% - 15% x D |  |  |  | 10% | 9957.8025
F | Harga Satuan Pekerjaan (D+E) |  |  |  |  | 109535.8275

## BAJA
2.3 | PEKERJAAN STRUKTUR BAJA
2.23.1 | Struktur Atas
2.3.1.1 | 1 kg Pabrikasi dan Ereksi Baja Profil | [5 empty] | 55900
No | Uraian | Kode | Sat. | Koefisien | Harga Satuan (Rp) | Jumlah Harga (Rp)
A | TENAGA KERJA | [6 empty] | Catatan:
1 | Pekerja | L.01 | OH | 0.0375 | 100000 | 3750 |  | Biaya Umum dan Keuntungan | 10%
2 | Tukang besi | L.02 | OH | 0.0125 | 145000 | 1812.5
3 | Tukang las | L.02 | OH | 0.0125 | 145000 | 1812.5
4 | Kepala tukang | L.03 | OH | 0.0025 | 175000 | 437.5
5 | Mandor | L.04 | OH | 0.008 | 200000 | 1600
JUMLAH HARGA TENAGA KERJA | [5 empty] | 9412.5
B | BAHAN
1 | Baja Profil |  | kg | 1.2 | 16480 | 19776
2 | Kawat las |  | kg | 0.432 | 45550 | 19677.6
JUMLAH HARGA BAHAN | [5 empty] | 39453.6
C | PERALATAN
1 | Alat Las Listrik |  | jam | 0.033 | 3125 | 103.125
2 | Sewa mobil crane |  | jam | 0.0013 | 1450000 | 1885
JUMLAH HARGA ALAT | [5 empty] | 1988.125
D | Jumlah (A+B+C) |  |  |  |  | 50854.225
E | Biaya Umum dan Keuntungan 10% - 15% x D |  |  |  | 10% | 5085.4225
F | Harga Satuan Pekerjaan (D+E) |  |  |  |  | 55939.6475
2.3.1.2 | 1 kg Pemasangan angkur | [5 empty] | 30300
No | Uraian | Kode | Sat. | Koefisien | Harga Satuan (Rp) | Jumlah Harga (Rp)
A | TENAGA KERJA | [6 empty] | Catatan:
1 | Pekerja | L.01 | OH | 0.0406 | 100000 | 4060 |  | Biaya Umum dan Keuntungan | 10%
2 | Tukang las | L.02 | OH | 0.0406 | 145000 | 5887
3 | Kepala tukang | L.03 | OH | 0.0041 | 175000 | 717.5
4 | Mandor | L.04 | OH | 0.0014 | 200000 | 280
JUMLAH HARGA TENAGA KERJA | [5 empty] | 10944.5
B | BAHAN
1 | Besi angkur/mur/baut |  | kg | 1 | 16660 | 16660
JUMLAH HARGA BAHAN | [5 empty] | 16660
C | PERALATAN
JUMLAH HARGA ALAT | [5 empty] | 0
D | Jumlah (A+B+C) |  |  |  |  | 27604.5
E | Biaya Umum dan Keuntungan 10% - 15% x D |  |  |  | 10% | 2760.45
F | Harga Satuan Pekerjaan (D+E) |  |  |  |  | 30364.95
2.3.1.3 | 1 kg Pemasangan baut | [5 empty] | 29200
No | Uraian | Kode | Sat. | Koefisien | Harga Satuan (Rp) | Jumlah Harga (Rp)
A | TENAGA KERJA | [6 empty] | Catatan:
1 | Pekerja | L.01 | OH | 0.0357 | 100000 | 3570 |  | Biaya Umum dan Keuntungan | 10%
2 | Tukang besi | L.02 | OH | 0.0357 | 145000 | 5176.5
3 | Kepala tukang | L.03 | OH | 0.0036 | 175000 | 630
4 | Mandor | L.04 | OH | 0.0012 | 200000 | 240
JUMLAH HARGA TENAGA KERJA | [5 empty] | 9616.5
B | BAHAN
1 | Baut |  | Kg | 1 | 17000 | 17000
JUMLAH HARGA BAHAN | [5 empty] | 17000
C | PERALATAN
1 | Kunci momen |  | hari | 0.0357 | 20000 | 714
JUMLAH HARGA ALAT | [5 empty] | 0
D | Jumlah (A+B+C) |  |  |  |  | 26616.5
E | Biaya Umum dan Keuntungan 10% - 15% x D |  |  |  | 10% | 2661.65
F | Harga Satuan Pekerjaan (D+E) |  |  |  |  | 29278.15
2.3.1.4 | 1 kg pekerjaan baja pelat secara semi mekanis | [5 empty] | 44500
No | Uraian | Kode | Sat. | Koefisien | Harga Satuan (Rp) | Jumlah Harga (Rp)
A | TENAGA KERJA | [6 empty] | Catatan:
1 | Pekerja | L.01 | OH | 0.0345 | 100000 | 3450 |  | Biaya Umum dan Keuntungan | 10%
2 | Tukang besi | L.02 | OH | 0.0345 | 145000 | 5002.5
3 | Kepala tukang | L.03 | OH | 0.0034 | 175000 | 595
4 | Mandor | L.04 | OH | 0.0011 | 200000 | 220
JUMLAH HARGA TENAGA KERJA | [5 empty] | 9267.5
B | BAHAN
1 | Besi plat baja tebal 2 mm |  | kg | 1.15 | 25000 | 28750
2 | kawat las |  | Kg | 0.053 | 45550 | 2414.15
JUMLAH HARGA BAHAN | [5 empty] | 31164.15
C | PERALATAN
1 | Alat Las Listrik |  | hari | 0.0333 | 3125 | 104.0625
JUMLAH HARGA ALAT | [5 empty] | 104.0625
D | Jumlah (A+B+C) |  |  |  |  | 40535.7125
E | Biaya Umum dan Keuntungan 10% - 15% x D |  |  |  | 10% | 4053.5712
F | Harga Satuan Pekerjaan (D+E) |  |  |  |  | 44589.2837
2.3.1.5 | 1 kg pekerjaan baja profil siku dengan pengelasan secara semi mekanis | [5 empty] | 32500
No | Uraian | Kode | Sat. | Koefisien | Harga Satuan (Rp) | Jumlah Harga (Rp)
A | TENAGA KERJA | [6 empty] | Catatan:
1 | Pekerja | L.01 | OH | 0.0345 | 100000 | 3450 |  | Biaya Umum dan Keuntungan | 10%
2 | Tukang besi | L.02 | OH | 0.0345 | 145000 | 5002.5
3 | Kepala tukang | L.03 | OH | 0.0034 | 175000 | 595
4 | Mandor | L.04 | OH | 0.0011 | 200000 | 220
JUMLAH HARGA TENAGA KERJA | [5 empty] | 9267.5
B | BAHAN
1 | Baja Profil Siku |  | kg | 1.15 | 15500 | 17825
2 | kawat las |  | Kg | 0.053 | 45550 | 2414.15
JUMLAH HARGA BAHAN | [5 empty] | 20239.15
C | PERALATAN
1 | Alat Las Listrik |  | Jam | 0.0333 | 3125 | 104.0625
JUMLAH HARGA ALAT | [5 empty] | 104.0625
D | Jumlah (A+B+C) |  |  |  |  | 29610.7125
E | Biaya Umum dan Keuntungan 10% - 15% x D |  |  |  | 10% | 2961.0713
F | Harga Satuan Pekerjaan (D+E) |  |  |  |  | 32571.7838
2.3.1.6 | 1 kg pekerjaan baja profil siku tanpa pengelasan secara manual | [5 empty] | 28000
No | Uraian | Kode | Sat. | Koefisien | Harga Satuan (Rp) | Jumlah Harga (Rp)
A | TENAGA KERJA | [6 empty] | Catatan:
1 | Pekerja | L.01 | OH | 0.0286 | 100000 | 2860 |  | Biaya Umum dan Keuntungan | 10%
2 | Tukang besi | L.02 | OH | 0.0286 | 145000 | 4147
3 | Kepala tukang | L.03 | OH | 0.0029 | 175000 | 507.5
4 | Mandor | L.04 | OH | 0.001 | 200000 | 200
JUMLAH HARGA TENAGA KERJA | [5 empty] | 7714.5
B | BAHAN
1 | Baja Profil Siku |  | kg | 1.15 | 15500 | 17825
JUMLAH HARGA BAHAN | [5 empty] | 17825
C | PERALATAN
JUMLAH HARGA ALAT | [5 empty] | 0
D | Jumlah (A+B+C) |  |  |  |  | 25539.5
E | Biaya Umum dan Keuntungan 10% - 15% x D |  |  |  | 10% | 2553.95
F | Harga Satuan Pekerjaan (D+E) |  |  |  |  | 28093.45

## Beton Pracetak
2.4 | Pekerjaan Struktur Beton Pracetak
2.4.1 | Pembuatan Bekisting
2.4.1.1 | Pembuatan 1 m2 Bekisting untuk pelat Beton Pracetak Komponen Modular Bangunan gedung ( 5kali pakai ) | [5 empty] | 264300
No | Uraian | Kode | Sat. | Koefisien | Harga Satuan (Rp) | Jumlah Harga (Rp)
A | TENAGA KERJA | [6 empty] | Catatan:
1 | Pekerja | L.01 | OH | 0.007 | 100000 | 700 |  | Biaya Umum dan Keuntungan | 10%
2 | Tukang kayu | L.02 | OH | 0.076 | 145000 | 11020
3 | Kepala tukang | L.03 | OH | 0.008 | 175000 | 1400
4 | Mandor | L.04 | OH | 0.003 | 200000 | 600
JUMLAH HARGA TENAGA KERJA | [5 empty] | 13720
B | BAHAN
1 | Lantai kerja |  | m3 | 0.008 | 805000 | 6440
2 | Besi hollow 50.50.3 |  | kg | 9.394 | 13800 | 129637.2
3 | kaso 5/7 |  | m3 | 0.005 | 10214200 | 51071
| Phenol film 12mm |  | lembar | 0.08 | 230000 | 18400
4 | Minyak bekisting |  | liter | 0.2 | 16800 | 3360
5 | Dinabolt dia. 12mm (10-15 cm) |  | buah | 3.882 | 4550 | 17663.1
JUMLAH HARGA BAHAN | [5 empty] | 226571.3
C | PERALATAN
JUMLAH HARGA ALAT | [5 empty] | 0
D | Jumlah (A+B+C) |  |  |  |  | 240291.3
E | Biaya Umum dan Keuntungan 10% - 15% x D |  |  |  | 10% | 24029.13
F | Harga Satuan Pekerjaan (D+E) |  |  |  |  | 264320.43
2.4.1.2 | Pembuatan 1 m2 Bekisting untuk balok Beton Pracetak ( 10 - 12 kali pakai ) | [5 empty] | 82600
No | Uraian | Kode | Sat. | Koefisien | Harga Satuan (Rp) | Jumlah Harga (Rp)
A | TENAGA KERJA | [6 empty] | Catatan:
1 | Pekerja | L.01 | OH | 0.004 | 100000 | 400 |  | Biaya Umum dan Keuntungan | 10%
2 | Tukang kayu | L.02 | OH | 0.038 | 145000 | 5510
3 | Kepala tukang | L.03 | OH | 0.004 | 175000 | 700
4 | Mandor | L.04 | OH | 0.001 | 200000 | 200
JUMLAH HARGA TENAGA KERJA | [5 empty] | 6810
B | BAHAN
1 | kaso 5/7 |  | m3 | 0.005 | 10214200 | 51071
2 | Phenol film 12mm |  | lembar | 0.043 | 230000 | 9890
3 | Minyak bekisting |  | liter | 0.2 | 16800 | 3360
4 | Paku 2 inch |  | kg | 0.046 | 18000 | 828
5 | Dinabolt dia. 12mm (10-15 cm) |  | buah | 0.693 | 4550 | 3153.15
JUMLAH HARGA BAHAN | [5 empty] | 68302.15
C | PERALATAN
JUMLAH HARGA ALAT | [5 empty] | 0
D | Jumlah (A+B+C) |  |  |  |  | 75112.15
E | Biaya Umum dan Keuntungan 10% - 15% x D |  |  |  | 10% | 7511.215
F | Harga Satuan Pekerjaan (D+E) |  |  |  |  | 82623.365
2.4.1.3 | Pembuatan 1 m2 Bekisting untuk kolom Beton Pracetak ( 10 - 12 kali pakai ) | [5 empty] | 80200
No | Uraian | Kode | Sat. | Koefisien | Harga Satuan (Rp) | Jumlah Harga (Rp)
A | TENAGA KERJA | [6 empty] | Catatan:
1 | Pekerja | L.01 | OH | 0.004 | 100000 | 400 |  | Biaya Umum dan Keuntungan | 10%
2 | Tukang kayu | L.02 | OH | 0.038 | 145000 | 5510
3 | Kepala tukang | L.03 | OH | 0.004 | 175000 | 700
4 | Mandor | L.04 | OH | 0.001 | 200000 | 200
JUMLAH HARGA TENAGA KERJA | [5 empty] | 6810
B | BAHAN
1 | kayu |  | m3 | 0.004 | 11950000 | 47800
2 | Phenol film 12mm |  | lembar | 0.048 | 230000 | 11040
3 | Minyak bekisting |  | liter | 0.2 | 16800 | 3360
4 | Paku 2 inch |  | kg | 0.046 | 18000 | 828
5 | Dinabolt dia. 12mm (10-15 cm) |  | buah | 0.693 | 4550 | 3153.15
JUMLAH HARGA BAHAN | [5 empty] | 66181.15
C | PERALATAN
JUMLAH HARGA ALAT | [5 empty] | 0
D | Jumlah (A+B+C) |  |  |  |  | 72991.15
E | Biaya Umum dan Keuntungan 10% - 15% x D |  |  |  | 10% | 7299.115
F | Harga Satuan Pekerjaan (D+E) |  |  |  |  | 80290.265
2.4.1.4 | Pemasangan 1 titik bekisting joint pracetak | [5 empty] | 232100
No | Uraian | Kode | Sat. | Koefisien | Harga Satuan (Rp) | Jumlah Harga (Rp)
A | TENAGA KERJA | [6 empty] | Catatan:
1 | Pekerja | L.01 | OH | 0.147 | 100000 | 14700 |  | Biaya Umum dan Keuntungan | 10%
2 | Tukang kayu | L.02 | OH | 0.147 | 145000 | 21315
3 | Kepala tukang | L.03 | OH | 0.015 | 175000 | 2625
4 | Mandor | L.04 | OH | 0.005 | 200000 | 1000
JUMLAH HARGA TENAGA KERJA | [5 empty] | 39640
B | BAHAN
1 | kayu |  | m3 | 0.004 | 11950000 | 47800
2 | Papan Cor |  | m3 | 0.048 | 2500000 | 120000
3 | Paku 2 inch |  | liter | 0.2 | 18000 | 3600
JUMLAH HARGA BAHAN | [5 empty] | 171400
C | PERALATAN
JUMLAH HARGA ALAT | [5 empty] | 0
D | Jumlah (A+B+C) |  |  |  |  | 211040
E | Biaya Umum dan Keuntungan 10% - 15% x D |  |  |  | 10% | 21104
F | Harga Satuan Pekerjaan (D+E) |  |  |  |  | 232144
2.4.2 | Pemasangan dan Membuka Cetakan
2.4.2.1 | Pemasangan dan membuka cetakan 1 buah komponen pelat beton pracetak | [5 empty] | 9300
No | Uraian | Kode | Sat. | Koefisien | Harga Satuan (Rp) | Jumlah Harga (Rp)
A | TENAGA KERJA | [6 empty] | Catatan:
1 | Pekerja | L.01 | OH | 0.053 | 100000 | 5300 |  | Biaya Umum dan Keuntungan | 10%
2 | Tukang kayu | L.02 | OH | 0.018 | 145000 | 2610
3 | Kepala tukang | L.03 | OH | 0.002 | 175000 | 350
4 | Mandor | L.04 | OH | 0.001 | 200000 | 200
JUMLAH HARGA TENAGA KERJA | [5 empty] | 8460
B | BAHAN
JUMLAH HARGA BAHAN | [5 empty] | 0
C | PERALATAN
JUMLAH HARGA ALAT | [5 empty] | 0
D | Jumlah (A+B+C) |  |  |  |  | 8460
E | Biaya Umum dan Keuntungan 10% - 15% x D |  |  |  | 10% | 846
F | Harga Satuan Pekerjaan (D+E) |  |  |  |  | 9306
2.4.2.2 | Pemasangan dan membuka cetakan 1 buah komponen balok beton pracetak | [5 empty] | 15300
No | Uraian | Kode | Sat. | Koefisien | Harga Satuan (Rp) | Jumlah Harga (Rp)
A | TENAGA KERJA | [6 empty] | Catatan:
1 | Pekerja | L.01 | OH | 0.089 | 100000 | 8900 |  | Biaya Umum dan Keuntungan | 10%
2 | Tukang kayu | L.02 | OH | 0.03 | 145000 | 4350
3 | Kepala tukang | L.03 | OH | 0.003 | 175000 | 525
4 | Mandor | L.04 | OH | 0.001 | 200000 | 200
JUMLAH HARGA TENAGA KERJA | [5 empty] | 13975
B | BAHAN
JUMLAH HARGA BAHAN | [5 empty] | 0
C | PERALATAN
JUMLAH HARGA ALAT | [5 empty] | 0
D | Jumlah (A+B+C) |  |  |  |  | 13975
E | Biaya Umum dan Keuntungan 10% - 15% x D |  |  |  | 10% | 1397.5
F | Harga Satuan Pekerjaan (D+E) |  |  |  |  | 15372.5
2.4.2.3 | Pemasangan dan membuka cetakan 1 buah komponen kolom beton pracetak | [5 empty] | 12200
No | Uraian | Kode | Sat. | Koefisien | Harga Satuan (Rp) | Jumlah Harga (Rp)
A | TENAGA KERJA | [6 empty] | Catatan:
1 | Pekerja | L.01 | OH | 0.071 | 100000 | 7100 |  | Biaya Umum dan Keuntungan | 10%
2 | Tukang kayu | L.02 | OH | 0.024 | 145000 | 3480
3 | Kepala tukang | L.03 | OH | 0.002 | 175000 | 350
4 | Mandor | L.04 | OH | 0.001 | 200000 | 200
JUMLAH HARGA TENAGA KERJA | [5 empty] | 11130
B | BAHAN
JUMLAH HARGA BAHAN | [5 empty] | 0
C | PERALATAN
JUMLAH HARGA ALAT | [5 empty] | 0
D | Jumlah (A+B+C) |  |  |  |  | 11130
E | Biaya Umum dan Keuntungan 10% - 15% x D |  |  |  | 10% | 1113
F | Harga Satuan Pekerjaan (D+E) |  |  |  |  | 12243
2.4.3 | Penuangan / Menebar Beton
2.4.3.1 | Penuangan / Menebar Beton 1 m3 untuk Pelat Beton Pracetak | [5 empty] | 75300
No | Uraian | Kode | Sat. | Koefisien | Harga Satuan (Rp) | Jumlah Harga (Rp)
A | TENAGA KERJA | [6 empty] | Catatan:
1 | Pekerja | L.01 | OH | 0.064 | 100000 | 6400 |  | Biaya Umum dan Keuntungan | 10%
2 | Tukang batu | L.02 | OH | 0.244 | 145000 | 35380
3 | Tenaga Terampil Operator | L.14.b | OH | 0.128 | 145000 | 18560
4 | Kepala tukang | L.03 | OH | 0.034 | 175000 | 5950
5 | Mandor | L.04 | OH | 0.011 | 200000 | 2200
JUMLAH HARGA TENAGA KERJA | [5 empty] | 68490
B | BAHAN
JUMLAH HARGA BAHAN | [5 empty] | 0
C | PERALATAN
JUMLAH HARGA ALAT | [5 empty] | 0
D | Jumlah (A+B+C) |  |  |  |  | 68490
E | Biaya Umum dan Keuntungan 10% - 15% x D |  |  |  | 10% | 6849
F | Harga Satuan Pekerjaan (D+E) |  |  |  |  | 75339
*) | Tenaga Terampil Operator merupakan konversi atas Tukang Vibrator
2.4.3.2 | Penuangan / Menebar Beton 1 m3 untuk Balok Beton Pracetak | [5 empty] | 77900
No | Uraian | Kode | Sat. | Koefisien | Harga Satuan (Rp) | Jumlah Harga (Rp)
A | TENAGA KERJA | [6 empty] | Catatan:
1 | Pekerja | L.01 | OH | 0.069 | 100000 | 6900 |  | Biaya Umum dan Keuntungan | 10%
2 | Tukang batu | L.02 | OH | 0.242 | 145000 | 35090
3 | Tenaga Terampil Operator | L.14.b | OH | 0.138 | 145000 | 20010
4 | Kepala tukang | L.03 | OH | 0.037 | 175000 | 6475
5 | Mandor | L.04 | OH | 0.012 | 200000 | 2400
JUMLAH HARGA TENAGA KERJA | [5 empty] | 70875
B | BAHAN
JUMLAH HARGA BAHAN | [5 empty] | 0
C | PERALATAN
JUMLAH HARGA ALAT | [5 empty] | 0
D | Jumlah (A+B+C) |  |  |  |  | 70875
E | Biaya Umum dan Keuntungan 10% - 15% x D |  |  |  | 10% | 7087.5
F | Harga Satuan Pekerjaan (D+E) |  |  |  |  | 77962.5
*) | Tenaga Terampil Operator merupakan konversi atas Tukang Vibrator
2.4.3.3 | Penuangan / Menebar Beton 1 m3 untuk KOLOM Beton Pracetak | [5 empty] | 68900
No | Uraian | Kode | Sat. | Koefisien | Harga Satuan (Rp) | Jumlah Harga (Rp)
A | TENAGA KERJA | [6 empty] | Catatan:
1 | Pekerja | L.01 | OH | 0.061 | 100000 | 6100 |  | Biaya Umum dan Keuntungan | 10%
2 | Tukang batu | L.02 | OH | 0.213 | 145000 | 30885
3 | Tenaga Terampil Operator | L.14.b | OH | 0.122 | 145000 | 17690
4 | Kepala tukang | L.03 | OH | 0.033 | 175000 | 5775
5 | Mandor | L.04 | OH | 0.011 | 200000 | 2200
JUMLAH HARGA TENAGA KERJA | [5 empty] | 62650
B | BAHAN
JUMLAH HARGA BAHAN | [5 empty] | 0
C | PERALATAN
JUMLAH HARGA ALAT | [5 empty] | 0
D | Jumlah (A+B+C) |  |  |  |  | 62650
E | Biaya Umum dan Keuntungan 10% - 15% x D |  |  |  | 10% | 6265
F | Harga Satuan Pekerjaan (D+E) |  |  |  |  | 68915
Catatan:
*) | Tenaga Terampil Operator merupakan konversi atas Tukang Vibrator
2.4.4 | Pemindahan Komponen Pracetak
2.4.4.1 | Pemindahan 1 buah Komponen untuk Pelat Pracetak (± 20 m) | [5 empty] | 78900
No | Uraian | Kode | Sat. | Koefisien | Harga Satuan (Rp) | Jumlah Harga (Rp)
A | TENAGA KERJA | [6 empty] | Catatan:
1 | Tukang batu | L.02 | OH | 0.038 | 145000 | 5510
2 | Kepala tukang | L.03 | OH | 0.0038 | 175000 | 665
3 | Mandor | L.04 | OH | 0.001 | 200000 | 200
JUMLAH HARGA TENAGA KERJA | [5 empty] | 6375
B | BAHAN
JUMLAH HARGA BAHAN | [5 empty] | 0
C | PERALATAN
1 | Crane |  | unit hari | 0.019 | 3442900 | 65415.1
JUMLAH HARGA ALAT | [5 empty] | 65415.1
D | Jumlah (A+B+C) |  |  |  |  | 71790.1
E | Biaya Umum dan Keuntungan 10% - 15% x D |  |  |  | 10% | 7179.01
F | Harga Satuan Pekerjaan (D+E) |  |  |  |  | 78969.11
2.4.4.2 | Pemindahan 1 buah Komponen untuk Balok Pracetak (± 20 m) | [5 empty] | 78900
No | Uraian | Kode | Sat. | Koefisien | Harga Satuan (Rp) | Jumlah Harga (Rp)
A | TENAGA KERJA | [6 empty] | Catatan:
1 | Tukang batu | L.02 | OH | 0.038 | 145000 | 5510
2 | Kepala tukang | L.03 | OH | 0.0038 | 175000 | 665
3 | Mandor | L.04 | OH | 0.001 | 200000 | 200
JUMLAH HARGA TENAGA KERJA | [5 empty] | 6375
B | BAHAN
JUMLAH HARGA BAHAN | [5 empty] | 0
C | PERALATAN
1 | Crane |  | unit hari | 0.019 | 3442900 | 65415.1
JUMLAH HARGA ALAT | [5 empty] | 65415.1
D | Jumlah (A+B+C) |  |  |  |  | 71790.1
E | Biaya Umum dan Keuntungan 10% - 15% x D |  |  |  | 10% | 7179.01
F | Harga Satuan Pekerjaan (D+E) |  |  |  |  | 78969.11
2.4.4.3 | Pemindahan 1 buah Komponen untuk Kolom Pracetak (± 20 m) | [5 empty] | 78900
No | Uraian | Kode | Sat. | Koefisien | Harga Satuan (Rp) | Jumlah Harga (Rp)
A | TENAGA KERJA | [6 empty] | Catatan:
1 | Tukang batu | L.02 | OH | 0.038 | 145000 | 5510
2 | Kepala tukang | L.03 | OH | 0.0038 | 175000 | 665
3 | Mandor | L.04 | OH | 0.001 | 200000 | 200
JUMLAH HARGA TENAGA KERJA | [5 empty] | 6375
B | BAHAN
JUMLAH HARGA BAHAN | [5 empty] | 0
C | PERALATAN
1 | Crane |  | unit hari | 0.019 | 3442900 | 65415.1
JUMLAH HARGA ALAT | [5 empty] | 65415.1
D | Jumlah (A+B+C) |  |  |  |  | 71790.1
E | Biaya Umum dan Keuntungan 10% - 15% x D |  |  |  | 10% | 7179.01
F | Harga Satuan Pekerjaan (D+E) |  |  |  |  | 78969.11
2.4.5 | Pemasagan dan Ereksi Komponen Pracetak
2.4.5.1 | Pemasangan 1 buah Komponen untuk Pelat Beton Pracetak Beserta Indeks Kenaikan Lantai Ereksi Pelat Hingga 24 Lantai | [5 empty] | 311900
No | Uraian | Kode | Sat. | Koefisien | Harga Satuan (Rp) | Jumlah Harga (Rp)
A | TENAGA KERJA | [6 empty] | Catatan:
1 | Pekerja | L.01 | OH | 0.067 | 100000 | 6700
2 | Tukang batu | L.02 | OH | 0.067 | 145000 | 9715
3 | Tukang erection | L.02 | OH | 0.134 | 145000 | 19430
4 | Kepala tukang | L.03 | OH | 0.067 | 175000 | 11725
5 | Mandor | L.04 | OH | 0.022 | 200000 | 4400
JUMLAH HARGA TENAGA KERJA | [5 empty] | 51970
B | BAHAN
JUMLAH HARGA BAHAN | [5 empty] | 0
C | PERALATAN
1 | Crane |  | unit hari | 0.067 | 3442900 | 230674.3
2 | Sewa Pipe Support |  | buah hari | 1.1 | 850 | 935
JUMLAH HARGA ALAT | [5 empty] | 231609.3
D | Jumlah (A+B+C) |  |  |  |  | 283579.3
E | Biaya Umum dan Keuntungan 10% - 15% x D |  |  |  | 10% | 28357.93
F | Harga Satuan Pekerjaan (D+E) |  |  |  |  | 311937.23
2.4.5.2 | Pemasangan 1 buah Komponen untuk Balok Pracetak Beserta Indeks Kenaikan Lantai Ereksi Pelat Hingga 24 Lantai | [5 empty] | 283700
No | Uraian | Kode | Sat. | Koefisien | Harga Satuan (Rp) | Jumlah Harga (Rp)
A | TENAGA KERJA | [6 empty] | Catatan:
1 | Pekerja | L.01 | OH | 0.061 | 100000 | 6100
2 | Tukang batu | L.02 | OH | 0.061 | 145000 | 8845
3 | Tukang erection | L.02 | OH | 0.122 | 145000 | 17690
4 | Kepala tukang | L.03 | OH | 0.061 | 175000 | 10675
5 | Mandor | L.04 | OH | 0.02 | 200000 | 4000
JUMLAH HARGA TENAGA KERJA | [5 empty] | 47310
B | BAHAN
JUMLAH HARGA BAHAN | [5 empty] | 0
C | PERALATAN
1 | Crane |  | unit hari | 0.061 | 3442900 | 210016.9
2 | - Scaffolding Pipe brancing 6 m |  | buah hari | 1.1 | 586.6667 | 645.3333
JUMLAH HARGA ALAT | [5 empty] | 210662.2333
D | Jumlah (A+B+C) |  |  |  |  | 257972.2333
E | Biaya Umum dan Keuntungan 10% - 15% x D |  |  |  | 10% | 25797.2233
F | Harga Satuan Pekerjaan (D+E) |  |  |  |  | 283769.4567
2.4.5.3 | Ereksi 1 buah komponen untuk pelat pracetak | [5 empty] | 311600
No | Uraian | Kode | Sat. | Koefisien | Harga Satuan (Rp) | Jumlah Harga (Rp)
A | TENAGA KERJA | [6 empty] | Catatan:
1 | Pekerja | L.01 | OH | 0.067 | 100000 | 6700
2 | Tukang batu | L.02 | OH | 0.067 | 145000 | 9715
3 | Tukang erection | L.02 | OH | 0.134 | 145000 | 19430
4 | Kepala tukang | L.03 | OH | 0.067 | 175000 | 11725
5 | Mandor | L.04 | OH | 0.022 | 200000 | 4400
JUMLAH HARGA TENAGA KERJA | [5 empty] | 51970
B | BAHAN
JUMLAH HARGA BAHAN | [5 empty] | 0
C | PERALATAN
1 | Crane |  | unit hari | 0.067 | 3442900 | 230674.3
2 | - Scaffolding Pipe brancing 6 m |  | buah hari | 1.1 | 586.6667 | 645.3333
JUMLAH HARGA ALAT | [5 empty] | 231319.6333
D | Jumlah (A+B+C) |  |  |  |  | 283289.6333
E | Biaya Umum dan Keuntungan 10% - 15% x D |  |  |  | 10% | 28328.9633
F | Harga Satuan Pekerjaan (D+E) |  |  |  |  | 311618.5967
2.4.5.4 | Ereksi 1 buah komponen untuk balok pracetak | [5 empty] | 283700
No | Uraian | Kode | Sat. | Koefisien | Harga Satuan (Rp) | Jumlah Harga (Rp)
A | TENAGA KERJA | [6 empty] | Catatan:
1 | Pekerja | L.01 | OH | 0.061 | 100000 | 6100
2 | Tukang batu | L.02 | OH | 0.061 | 145000 | 8845
3 | Tukang erection | L.02 | OH | 0.122 | 145000 | 17690
4 | Kepala tukang | L.03 | OH | 0.061 | 175000 | 10675
5 | Mandor | L.04 | OH | 0.02 | 200000 | 4000
JUMLAH HARGA TENAGA KERJA | [5 empty] | 47310
B | BAHAN
JUMLAH HARGA BAHAN | [5 empty] | 0
C | PERALATAN
1 | Crane |  | unit hari | 0.061 | 3442900 | 210016.9
2 | - Scaffolding Pipe brancing 6 m |  | buah hari | 1.1 | 586.6667 | 645.3333
JUMLAH HARGA ALAT | [5 empty] | 210662.2333
D | Jumlah (A+B+C) |  |  |  |  | 257972.2333
E | Biaya Umum dan Keuntungan 10% - 15% x D |  |  |  | 10% | 25797.2233
F | Harga Satuan Pekerjaan (D+E) |  |  |  |  | 283769.4567
2.4.5.5 | Ereksi 1 buah komponen untuk kolom pracetak | [5 empty] | 386700
No | Uraian | Kode | Sat. | Koefisien | Harga Satuan (Rp) | Jumlah Harga (Rp)
A | TENAGA KERJA | [6 empty] | Catatan:
1 | Pekerja | L.01 | OH | 0.083 | 100000 | 8300
2 | Tukang batu | L.02 | OH | 0.083 | 145000 | 12035
3 | Tukang erection | L.02 | OH | 0.166 | 145000 | 24070
4 | Kepala tukang | L.03 | OH | 0.083 | 175000 | 14525
5 | Mandor | L.04 | OH | 0.028 | 200000 | 5600
JUMLAH HARGA TENAGA KERJA | [5 empty] | 64530
B | BAHAN
JUMLAH HARGA BAHAN | [5 empty] | 0
C | PERALATAN
1 | Crane |  | unit hari | 0.083 | 3442900 | 285760.7
2 | - Scaffolding Pipe brancing 6 m |  | buah hari | 2.2 | 586.6667 | 1290.6667
JUMLAH HARGA ALAT | [5 empty] | 287051.3667
D | Jumlah (A+B+C) |  |  |  |  | 351581.3667
E | Biaya Umum dan Keuntungan 10% - 15% x D |  |  |  | 10% | 35158.1367
F | Harga Satuan Pekerjaan (D+E) |  |  |  |  | 386739.5033
2.4.5.6 | Upah 1 tititk pekerjaan Grout pada Joint Beton Pracetak | [5 empty] | 78200
No | Uraian | Kode | Sat. | Koefisien | Harga Satuan (Rp) | Jumlah Harga (Rp)
A | TENAGA KERJA | [6 empty] | Catatan:
1 | Tukang batu | L.02 | OH | 0.367 | 145000 | 53215
2 | Kepala tukang | L.03 | OH | 0.074 | 175000 | 12950
3 | Mandor | L.04 | OH | 0.025 | 200000 | 5000
JUMLAH HARGA TENAGA KERJA | [5 empty] | 71165
B | BAHAN
JUMLAH HARGA BAHAN | [5 empty] | 0
C | PERALATAN
JUMLAH HARGA ALAT | [5 empty] | 0
D | Jumlah (A+B+C) |  |  |  |  | 71165
E | Biaya Umum dan Keuntungan 10% - 15% x D |  |  |  | 10% | 7116.5
F | Harga Satuan Pekerjaan (D+E) |  |  |  |  | 78281.5
2.4.5.7 | Upah 1 titik joint dengan sling | [5 empty] | 78800
No | Uraian | Kode | Sat. | Koefisien | Harga Satuan (Rp) | Jumlah Harga (Rp)
A | TENAGA KERJA | [6 empty] | Catatan:
1 | Pekerja | L.01 | OH | 0.22 | 100000 | 22000
2 | Tukang kayu | L.02 | OH | 0.022 | 145000 | 3190
3 | Tukang besi | L.02 | OH | 0.22 | 145000 | 31900
4 | Mandor | L.04 | OH | 0.073 | 200000 | 14600
JUMLAH HARGA TENAGA KERJA | [5 empty] | 71690
B | BAHAN
JUMLAH HARGA BAHAN | [5 empty] | 0
C | PERALATAN
JUMLAH HARGA ALAT | [5 empty] | 0
D | Jumlah (A+B+C) |  |  |  |  | 71690
E | Biaya Umum dan Keuntungan 10% - 15% x D |  |  |  | 10% | 7169
F | Harga Satuan Pekerjaan (D+E) |  |  |  |  | 78859
2.4.6 | Produksi Lahan
2.4.6.1 | Pembuatan 1 m2 lahan produksi tebal 8 cm beton fc' = 14.5 Mpa, slump ( 120 ± 20) mm | [5 empty] | 98700
No | Uraian | Kode | Sat. | Koefisien | Harga Satuan (Rp) | Jumlah Harga (Rp)
A | TENAGA KERJA | [6 empty] | Catatan:
1 | Pekerja | L.01 | OH | 0.132 | 100000 | 13200
2 | Tukang batu | L.02 | OH | 0.022 | 145000 | 3190
3 | Kepala tukang | L.03 | OH | 0.002 | 175000 | 350
4 | Mandor | L.04 | OH | 0.001 | 200000 | 200
JUMLAH HARGA TENAGA KERJA | [5 empty] | 16940
B | BAHAN
1 | Semen Portland (PC) |  | kg | 26.08 | 1300 | 33904
2 | Pasir Beton |  | kg | 60.8 | 300 | 18240
3 | Kerikil |  | kg | 82.32 | 210 | 17287.2
4 | Air |  | liter | 17.2 | 200 | 3440
JUMLAH HARGA BAHAN | [5 empty] | 72871.2
C | PERALATAN
JUMLAH HARGA ALAT | [5 empty] | 0
D | Jumlah (A+B+C) |  |  |  |  | 89811.2
E | Biaya Umum dan Keuntungan 10% - 15% x D |  |  |  | 10% | 8981.12
F | Harga Satuan Pekerjaan (D+E) |  |  |  |  | 98792.32
2.4.6.2 | Pembuatan 1 m2 lahan produksi tebal 10 cm beton fc' = 14.5 Mpa, slump ( 120 ± 20) mm | [5 empty] | 123600
No | Uraian | Kode | Sat. | Koefisien | Harga Satuan (Rp) | Jumlah Harga (Rp)
A | TENAGA KERJA | [6 empty] | Catatan:
1 | Pekerja | L.01 | OH | 0.165 | 100000 | 16500
2 | Tukang batu | L.02 | OH | 0.028 | 145000 | 4060
3 | Kepala tukang | L.03 | OH | 0.003 | 175000 | 525
4 | Mandor | L.04 | OH | 0.001 | 200000 | 200
JUMLAH HARGA TENAGA KERJA | [5 empty] | 21285
B | BAHAN
1 | Semen Portland (PC) |  | kg | 32.6 | 1300 | 42380
2 | Pasir Beton |  | kg | 76 | 300 | 22800
3 | Kerikil |  | kg | 102.9 | 210 | 21609
4 | Air |  | liter | 21.5 | 200 | 4300
JUMLAH HARGA BAHAN | [5 empty] | 91089
C | PERALATAN
JUMLAH HARGA ALAT | [5 empty] | 0
D | Jumlah (A+B+C) |  |  |  |  | 112374
E | Biaya Umum dan Keuntungan 10% - 15% x D |  |  |  | 10% | 11237.4
F | Harga Satuan Pekerjaan (D+E) |  |  |  |  | 123611.4
2.4.6.3 | Pembuatan 1 m2 lahan produksi tebal 12 cm beton fc' = 14.5 Mpa, slump ( 120 ± 20) mm | [5 empty] | 148000
No | Uraian | Kode | Sat. | Koefisien | Harga Satuan (Rp) | Jumlah Harga (Rp)
A | TENAGA KERJA | [6 empty] | Catatan:
1 | Pekerja | L.01 | OH | 0.198 | 100000 | 19800
2 | Tukang batu | L.02 | OH | 0.033 | 145000 | 4785
3 | Kepala tukang | L.03 | OH | 0.003 | 175000 | 525
4 | Mandor | L.04 | OH | 0.001 | 200000 | 200
JUMLAH HARGA TENAGA KERJA | [5 empty] | 25310
B | BAHAN
1 | Semen Portland (PC) |  | kg | 39.12 | 1300 | 50856
2 | Pasir Beton |  | kg | 91.2 | 300 | 27360
3 | Kerikil |  | kg | 123.48 | 210 | 25930.8
4 | Air |  | liter | 25.8 | 200 | 5160
JUMLAH HARGA BAHAN | [5 empty] | 109306.8
C | PERALATAN
JUMLAH HARGA ALAT | [5 empty] | 0
D | Jumlah (A+B+C) |  |  |  |  | 134616.8
E | Biaya Umum dan Keuntungan 10% - 15% x D |  |  |  | 10% | 13461.68
F | Harga Satuan Pekerjaan (D+E) |  |  |  |  | 148078.48
2.4.6.4 | Pembuatan 1 m2 lahan produksi tebal 15 cm beton fc' = 14.5 Mpa, slump ( 120 ± 20) mm | [5 empty] | 185100
No | Uraian | Kode | Sat. | Koefisien | Harga Satuan (Rp) | Jumlah Harga (Rp)
A | TENAGA KERJA | [6 empty] | Catatan:
1 | Pekerja | L.01 | OH | 0.248 | 100000 | 24800
2 | Tukang batu | L.02 | OH | 0.041 | 145000 | 5945
3 | Kepala tukang | L.03 | OH | 0.004 | 175000 | 700
4 | Mandor | L.04 | OH | 0.001 | 200000 | 200
JUMLAH HARGA TENAGA KERJA | [5 empty] | 31645
B | BAHAN
1 | Semen Portland (PC) |  | kg | 48.9 | 1300 | 63570
2 | Pasir Beton |  | kg | 114 | 300 | 34200
3 | Kerikil |  | kg | 154.35 | 210 | 32413.5
4 | Air |  | liter | 32.25 | 200 | 6450
JUMLAH HARGA BAHAN | [5 empty] | 136633.5
C | PERALATAN
JUMLAH HARGA ALAT | [5 empty] | 0
D | Jumlah (A+B+C) |  |  |  |  | 168278.5
E | Biaya Umum dan Keuntungan 10% - 15% x D |  |  |  | 10% | 16827.85
F | Harga Satuan Pekerjaan (D+E) |  |  |  |  | 185106.35

## Beton Prategang
2.5 | PEKERJAAN STRUKTUR BETON PRATEGANG
2.5.1 | Pemasangan 1 kg kabel prategang (prestressed) polos/strand | [5 empty] | 90300
No | Uraian | Kode | Sat. | Koefisien | Harga Satuan (Rp) | Jumlah Harga (Rp)
A | TENAGA KERJA | [6 empty] | Catatan:
1 | Pekerja | L.01 | OH | 0.005 | 100000 | 500 |  | Biaya Umum dan Keuntungan | 10%
2 | Tukang besi | L.02 | OH | 0.005 | 145000 | 725
3 | Kepala tukang | L.03 | OH | 0.0005 | 175000 | 87.5
4 | Mandor | L.04 | OH | 0.0002 | 200000 | 40
JUMLAH HARGA TENAGA KERJA | [5 empty] | 1352.5
B | BAHAN
1 | BjTS |  | kg | 1.05 | 14500 | 15225
2 | Kawat beton |  | kg | 0.01 | 18800 | 188
JUMLAH HARGA BAHAN | [5 empty] | 15413
C | PERALATAN
1 | Crane |  | unit hari | 0.019 | 3442900 | 65415.1
JUMLAH HARGA ALAT | [5 empty] | 65415.1
D | Jumlah (A+B+C) |  |  |  |  | 82180.6
E | Biaya Umum dan Keuntungan 10% - 15% x D |  |  |  | 10% | 8218.06
F | Harga Satuan Pekerjaan (D+E) |  |  |  |  | 90398.66

## Struktur Kayu
2.6 | Pekerjaan Struktur Kayu
2.6.1 | Struktur Atas
2.6.2 | Pemancangan Tiang Kayu / Cerucuk Bambu/ Dolken
2.6.2.1 | Pemancangan per m' tiang pancang kayu atau dolken dia. 6-8 cm | [5 empty] | 167600
No | Uraian | Kode | Sat. | Koefisien | Harga Satuan (Rp) | Jumlah Harga (Rp)
A | TENAGA KERJA | [6 empty] | Catatan:
1 | Pekerja | L.01 | OH | 0.0605 | 100000 | 6050 |  | Biaya Umum dan Keuntungan | 10%
2 | Tukang kayu | L.02 | OH | 0.0605 | 145000 | 8772.5
3 | Mandor | L.03 | OH | 0.006 | 200000 | 1200
JUMLAH HARGA TENAGA KERJA | [5 empty] | 16022.5
B | BAHAN
1 | Alat penyambung tiang pancang dolken |  | buah | 0.25 | 350000 | 87500
2 | Sepatu Pancang |  | buah | 0.25 | 135000 | 33750
JUMLAH HARGA BAHAN | [5 empty] | 121250
C | PERALATAN
1 | Alat Pancang Mini Pile |  | hari | 0.0605 | 250000 | 15125
JUMLAH HARGA ALAT | [5 empty] | 15125
D | Jumlah (A+B+C) |  |  |  |  | 152397.5
E | Biaya Umum dan Keuntungan 10% - 15% x D |  |  |  | 10% | 15239.75
F | Harga Satuan Pekerjaan (D+E) |  |  |  |  | 167637.25
2.6.2.2 | Pemancangan per m' Tiang kayu Gelondongan dia. 18-20 cm | [5 empty] | 273200
No | Uraian | Kode | Sat. | Koefisien | Harga Satuan (Rp) | Jumlah Harga (Rp)
A | TENAGA KERJA
1 | Pekerja | L.01 | OH | 0.0759 | 100000 | 7590
2 | Tukang kayu | L.02 | OH | 0.0759 | 145000 | 11005.5
3 | Mandor | L.04 | OH | 0.0228 | 200000 | 4560
JUMLAH HARGA TENAGA KERJA | [5 empty] | 23155.5
B | BAHAN
1 | Alat sambung kayu terbuat dari baja |  | buah | 0.25 | 250000 | 62500
2 | Sepatu pancang |  | buah | 0.25 | 135000 | 33750
JUMLAH HARGA BAHAN | [5 empty] | 96250
C | PERALATAN
1 | Sewa Mobil Crane |  | hari | 0.0759 | 1450000 | 110055
2 | Alat Pancang Mini Pile |  | hari | 0.0759 | 250000 | 18975
JUMLAH HARGA ALAT | [5 empty] | 129030
D | Jumlah (A+B+C) |  |  |  |  | 248435.5
E | Biaya Umum dan Keuntungan 10% - 15% x D |  |  |  | 10% | 24843.55
F | Harga Satuan Pekerjaan (D+E) |  |  |  |  | 273279.05
2.6.2.3 | 1 m2 Turap bambu dari geribig bambu secara manual, JAT < 0,5 m | [5 empty] | 55500
No | Uraian | Kode | Sat. | Koefisien | Harga Satuan (Rp) | Jumlah Harga (Rp)
A | TENAGA KERJA
1 | Pekerja | L.01 | OH | 0.111 | 100000 | 11100
2 | Tukang kayu | L.02 | OH | 0.056 | 145000 | 8120
3 | Kepala tukang | L.03 | OH | 0.006 | 175000 | 1050
4 | Mandor | L.04 | OH | 0.002 | 200000 | 400
JUMLAH HARGA TENAGA KERJA | [5 empty] | 20670
B | BAHAN
1 | Bambu panjang 4,5 m |  | batang | 0.8333 | 14500 | 12082.85
2 | Anyaman Bambu |  | lembar | 0.3 | 50000 | 15000
3 | Kawat bendrat |  | kg | 0.1477 | 18800 | 2776.76
JUMLAH HARGA BAHAN | [5 empty] | 29859.61
C | PERALATAN
JUMLAH HARGA ALAT | [5 empty] | 0
D | Jumlah (A+B+C) |  |  |  |  | 50529.61
E | Biaya Umum dan Keuntungan 10% - 15% x D |  |  |  | 10% | 5052.961
F | Harga Satuan Pekerjaan (D+E) |  |  |  |  | 55582.571
Catatan : JAT adalah jarak antar tiang

## Dinding Penahan Tanah
2.7 | Pekerjaan Dinding Penahan Tanah
2.7.1 | Pemasangan 1 M' pipa suling -suling menggunakan pipa PVC dia. 1" (untuk bangunan gedung) | [5 empty] | 29200
No | Uraian | Kode | Sat. | Koefisien | Harga Satuan (Rp) | Jumlah Harga (Rp)
A | TENAGA KERJA | [6 empty] | Catatan:
1 | Pekerja | L.01 | OH | 0.01 | 100000 | 1000 |  | Biaya Umum dan Keuntungan | 10%
2 | Mandor | L.04 | OH | 0.001 | 200000 | 200
JUMLAH HARGA TENAGA KERJA | [5 empty] | 1200
B | BAHAN
1 | Pipa PVC dia. 1" |  | m' | 1.05 | 11250 | 11812.5
2 | Ijuk |  | kg | 0.4561 | 7000 | 3192.7
3 | Kerikil |  | m3 | 0.0196 | 352300 | 6905.08
4 | Geotextile >100 gr/m2 |  | m2 | 0.2 | 17500 | 3500
JUMLAH HARGA BAHAN | [5 empty] | 25410.28
C | PERALATAN
JUMLAH HARGA ALAT | [5 empty] | 0
D | Jumlah (A+B+C) |  |  |  |  | 26610.28
E | Biaya Umum dan Keuntungan 10% - 15% x D |  |  |  | 10% | 2661.028
F | Harga Satuan Pekerjaan (D+E) |  |  |  |  | 29271.308
2.7.2 | Pemasangan 1 M' pipa suling -suling menggunakan pipa PVC dia. 2" (untuk bangunan gedung) | [5 empty] | 52400
No | Uraian | Kode | Sat. | Koefisien | Harga Satuan (Rp) | Jumlah Harga (Rp)
A | TENAGA KERJA | [6 empty] | Catatan:
1 | Pekerja | L.01 | OH | 0.01 | 100000 | 1000 |  | Biaya Umum dan Keuntungan | 10%
2 | Mandor | L.04 | OH | 0.001 | 200000 | 200
JUMLAH HARGA TENAGA KERJA | [5 empty] | 1200
B | BAHAN
1 | Pipa PVC dia. 2" |  | m' | 1.05 | 26000 | 27300
2 | Ijuk |  | kg | 0.6774 | 7000 | 4741.8
3 | Kerikil |  | m3 | 0.0235 | 352300 | 8279.05
4 | Geotextile >100 gr/m2 |  | m2 | 0.35 | 17500 | 6125
JUMLAH HARGA BAHAN | [5 empty] | 46445.85
C | PERALATAN
JUMLAH HARGA ALAT | [5 empty] | 0
D | Jumlah (A+B+C) |  |  |  |  | 47645.85
E | Biaya Umum dan Keuntungan 10% - 15% x D |  |  |  | 10% | 4764.585
F | Harga Satuan Pekerjaan (D+E) |  |  |  |  | 52410.435
2.7.3 | Pemasangan 1 m2 Lapisan Ijuk tebal 10 cm | [5 empty] | 66000
No | Uraian | Kode | Sat. | Koefisien | Harga Satuan (Rp) | Jumlah Harga (Rp)
A | TENAGA KERJA | [6 empty] | Catatan:
1 | Pekerja | L.01 | OH | 0.15 | 100000 | 15000 |  | Biaya Umum dan Keuntungan | 10%
2 | Mandor | L.04 | OH | 0.015 | 200000 | 3000
JUMLAH HARGA TENAGA KERJA | [5 empty] | 18000
B | BAHAN
1 | Ijuk |  | kg | 6 | 7000 | 42000
JUMLAH HARGA BAHAN | [5 empty] | 42000
C | PERALATAN
JUMLAH HARGA ALAT | [5 empty] | 0
D | Jumlah (A+B+C) |  |  |  |  | 60000
E | Biaya Umum dan Keuntungan 10% - 15% x D |  |  |  | 10% | 6000
F | Harga Satuan Pekerjaan (D+E) |  |  |  |  | 66000
2.7.4 | Pemasangan 1 m2 finishing siar pasangan batu kali, campuran 1SP : 2PP | [5 empty] | 74800
No | Uraian | Kode | Sat. | Koefisien | Harga Satuan (Rp) | Jumlah Harga (Rp)
A | TENAGA KERJA | [6 empty] | Catatan:
1 | Pekerja | L.01 | OH | 0.3 | 100000 | 30000 |  | Biaya Umum dan Keuntungan | 10%
2 | Tukang Batu | L.02 | OH | 0.15 | 145000 | 21750
3 | Kepala Tukang | L.03 | OH | 0.015 | 175000 | 2625
4 | Mandor | L.04 | OH | 0.015 | 200000 | 3000
JUMLAH HARGA TENAGA KERJA | [5 empty] | 57375
B | BAHAN
1 | Semen Portland (PC) |  | kg | 6.34 | 1300 | 8242
2 | Pasir pasang |  | m3 | 0.012 | 200000 | 2400
JUMLAH HARGA BAHAN | [5 empty] | 10642
C | PERALATAN
JUMLAH HARGA ALAT | [5 empty] | 0
D | Jumlah (A+B+C) |  |  |  |  | 68017
E | Biaya Umum dan Keuntungan 10% - 15% x D |  |  |  | 10% | 6801.7
F | Harga Satuan Pekerjaan (D+E) |  |  |  |  | 74818.7
2.7.5 | 1 m3 bronjong kawat digalvanis, lubang heksagonal 80 x 100 mm, beda tinggi >0 s.d 1 m' berkontak langsung dengan tanah ( kawat dibuat sendiri) | [5 empty] | 617700
No | Uraian | Kode | Sat. | Koefisien | Harga Satuan (Rp) | Jumlah Harga (Rp)
A | TENAGA KERJA | [6 empty] | Catatan:
1 | Pekerja | L.01 | OH | 0.6157 | 100000 | 61570 |  | Biaya Umum dan Keuntungan | 10%
2 | Tukang penganyam bronjong | L.02 | OH | 0.3957 | 145000 | 57376.5
3 | Mandor | L.04 | OH | 0.0616 | 200000 | 12320
JUMLAH HARGA TENAGA KERJA | [5 empty] | 131266.5
B | BAHAN
1 | Batu |  | m3 | 1.3 | 97500 | 126750
2 | Kawat bronjong |  | kg | 13.85 | 15680 | 217168
3 | Pasir pasang |  | m3 | 0.432 | 200000 | 86400
JUMLAH HARGA BAHAN | [5 empty] | 430318
C | PERALATAN
JUMLAH HARGA ALAT | [5 empty] | 0
D | Jumlah (A+B+C) |  |  |  |  | 561584.5
E | Biaya Umum dan Keuntungan 10% - 15% x D |  |  |  | 10% | 56158.45
F | Harga Satuan Pekerjaan (D+E) |  |  |  |  | 617742.95
*) | untuk bronjong yang kontak langsng dengan tanah, kolom ( jumlah harga) pasir pasang agar di hitung biayanya
2.7.6 | 1 m3 bronjong kawat digalvanis, lubang heksagonal 80 x 100 mm; beda tinggi > 0 s.d 1 m' tidak berkontak langsung dengan tanah (kawat dibuat sendiri) | [5 empty] | 522700
No | Uraian | Kode | Sat. | Koefisien | Harga Satuan (Rp) | Jumlah Harga (Rp)
A | TENAGA KERJA | [6 empty] | Catatan:
1 | Pekerja | L.01 | OH | 0.6157 | 100000 | 61570 |  | Biaya Umum dan Keuntungan | 10%
2 | Tukang penganyam bronjong | L.02 | OH | 0.3957 | 145000 | 57376.5
3 | Mandor | L.04 | OH | 0.0616 | 200000 | 12320
JUMLAH HARGA TENAGA KERJA | [5 empty] | 131266.5
B | BAHAN
1 | Batu |  | m3 | 1.3 | 97500 | 126750
2 | Kawat bronjong |  | kg | 13.85 | 15680 | 217168
JUMLAH HARGA BAHAN | [5 empty] | 343918
C | PERALATAN
JUMLAH HARGA ALAT | [5 empty] | 0
D | Jumlah (A+B+C) |  |  |  |  | 475184.5
E | Biaya Umum dan Keuntungan 10% - 15% x D |  |  |  | 10% | 47518.45
F | Harga Satuan Pekerjaan (D+E) |  |  |  |  | 522702.95
2.7.7 | 1 m3 bronjong kawat digalvanis, lubang heksagonal 80x100mm; beda tinggi >3 s.d 4 m' berkontak langsung dengan tanah (kawat dibuat sendiri) | [5 empty] | 693500
No | Uraian | Kode | Sat. | Koefisien | Harga Satuan (Rp) | Jumlah Harga (Rp)
A | TENAGA KERJA | [6 empty] | Catatan:
1 | Pekerja | L.01 | OH | 0.9574 | 100000 | 95740 |  | Biaya Umum dan Keuntungan | 10%
2 | Tukang penganyam bronjong | L.02 | OH | 0.5096 | 145000 | 73892
3 | Mandor | L.04 | OH | 0.1528 | 200000 | 30560
JUMLAH HARGA TENAGA KERJA | [5 empty] | 200192
B | BAHAN
1 | Batu |  | m3 | 1.3 | 97500 | 126750
2 | Kawat bronjong |  | kg | 13.85 | 15680 | 217168
3 | Pasir pasang |  | m3 | 0.432 | 200000 | 86400
JUMLAH HARGA BAHAN | [5 empty] | 430318
C | PERALATAN
JUMLAH HARGA ALAT | [5 empty] | 0
D | Jumlah (A+B+C) |  |  |  |  | 630510
E | Biaya Umum dan Keuntungan 10% - 15% x D |  |  |  | 10% | 63051
F | Harga Satuan Pekerjaan (D+E) |  |  |  |  | 693561
*) | untuk bronjong yang kontalk langsung dengan tanah, (jumlah harga)pasir pasang agar di hitung biayanya
2.7.8 | 1 m3 bronjong kawat digalvanis, lubang heksagonal 80x100mm; beda tinggi >3 s.d 4 m' tidak berkontak langsung dengan tanah (kawat dibuat sendiri) | [5 empty] | 598500
No | Uraian | Kode | Sat. | Koefisien | Harga Satuan (Rp) | Jumlah Harga (Rp)
A | TENAGA KERJA | [6 empty] | Catatan:
1 | Pekerja | L.01 | OH | 0.9574 | 100000 | 95740 |  | Biaya Umum dan Keuntungan | 10%
2 | Tukang penganyam bronjong | L.02 | OH | 0.5096 | 145000 | 73892
3 | Mandor | L.04 | OH | 0.1528 | 200000 | 30560
JUMLAH HARGA TENAGA KERJA | [5 empty] | 200192
B | BAHAN
1 | Batu |  | m3 | 1.3 | 97500 | 126750
2 | Kawat bronjong |  | kg | 13.85 | 15680 | 217168
JUMLAH HARGA BAHAN | [5 empty] | 343918
C | PERALATAN
JUMLAH HARGA ALAT | [5 empty] | 0
D | Jumlah (A+B+C) |  |  |  |  | 544110
E | Biaya Umum dan Keuntungan 10% - 15% x D |  |  |  | 10% | 54411
F | Harga Satuan Pekerjaan (D+E) |  |  |  |  | 598521
2.7.9 | 1 m3 kawat bronjong kawat digalvanis, lubang heksagonal 100x120mm; beda tinggi >0 s.d 1 m' berkontak langsung dengan tanah (kawat dibuat sendiri) | [5 empty] | 607200
No | Uraian | Kode | Sat. | Koefisien | Harga Satuan (Rp) | Jumlah Harga (Rp)
A | TENAGA KERJA | [6 empty] | Catatan:
1 | Pekerja | L.01 | OH | 0.5205 | 100000 | 52050 |  | Biaya Umum dan Keuntungan | 10%
2 | Tukang penganyam bronjong | L.02 | OH | 0.3005 | 145000 | 43572.5
3 | Mandor | L.04 | OH | 0.052 | 200000 | 10400
JUMLAH HARGA TENAGA KERJA | [5 empty] | 106022.5
B | BAHAN
1 | Batu |  | m3 | 1.3 | 97500 | 126750
2 | Kawat bronjong |  | kg | 14.85 | 15680 | 232848
3 | Pasir pasang |  | m3 | 0.432 | 200000 | 86400
JUMLAH HARGA BAHAN | [5 empty] | 445998
C | PERALATAN
JUMLAH HARGA ALAT | [5 empty] | 0
D | Jumlah (A+B+C) |  |  |  |  | 552020.5
E | Biaya Umum dan Keuntungan 10% - 15% x D |  |  |  | 10% | 55202.05
F | Harga Satuan Pekerjaan (D+E) |  |  |  |  | 607222.55
2.7.10 | 1 m3 kawat bronjong kawat digalvanis, lubang heksagonal 100x120mm; beda tinggi > 0 s.d 1 m' berkontak langsung dengan tanah (kawat dibuat sendiri) | [5 empty] | 512100
No | Uraian | Kode | Sat. | Koefisien | Harga Satuan (Rp) | Jumlah Harga (Rp)
A | TENAGA KERJA | [6 empty] | Catatan:
1 | Pekerja | L.01 | OH | 0.5205 | 100000 | 52050 |  | Biaya Umum dan Keuntungan | 10%
2 | Tukang penganyam bronjong | L.02 | OH | 0.3005 | 145000 | 43572.5
3 | Mandor | L.04 | OH | 0.052 | 200000 | 10400
JUMLAH HARGA TENAGA KERJA | [5 empty] | 106022.5
B | BAHAN
1 | Batu |  | m3 | 1.3 | 97500 | 126750
2 | Kawat bronjong |  | kg | 14.85 | 15680 | 232848
JUMLAH HARGA BAHAN | [5 empty] | 359598
C | PERALATAN
JUMLAH HARGA ALAT | [5 empty] | 0
D | Jumlah (A+B+C) |  |  |  |  | 465620.5
E | Biaya Umum dan Keuntungan 10% - 15% x D |  |  |  | 10% | 46562.05
F | Harga Satuan Pekerjaan (D+E) |  |  |  |  | 512182.55
2.7.11 | 1 m3 kawat bronjong kawat digalvanis, lubang heksagonal 100x120mm; beda tinggi > 3 s.d 4 m' berkontak langsung dengan tanah (kawat dibuat sendiri) | [5 empty] | 670500
No | Uraian | Kode | Sat. | Koefisien | Harga Satuan (Rp) | Jumlah Harga (Rp)
A | TENAGA KERJA | [6 empty] | Catatan:
1 | Pekerja | L.01 | OH | 0.8622 | 100000 | 86220 |  | Biaya Umum dan Keuntungan | 10%
2 | Tukang penganyam bronjong | L.02 | OH | 0.4144 | 145000 | 60088
3 | Mandor | L.04 | OH | 0.0862 | 200000 | 17240
JUMLAH HARGA TENAGA KERJA | [5 empty] | 163548
B | BAHAN
1 | Batu |  | m3 | 1.3 | 97500 | 126750
2 | Kawat bronjong |  | kg | 14.85 | 15680 | 232848
3 | Pasir pasang |  |  | 0.432 | 200000 | 86400
JUMLAH HARGA BAHAN | [5 empty] | 445998
C | PERALATAN
JUMLAH HARGA ALAT | [5 empty] | 0
D | Jumlah (A+B+C) |  |  |  |  | 609546
E | Biaya Umum dan Keuntungan 10% - 15% x D |  |  |  | 10% | 60954.6
F | Harga Satuan Pekerjaan (D+E) |  |  |  |  | 670500.6
2.7.12 | 1 m3 kawat bronjong kawat digalvanis, lubang heksagonal 100x120mm; beda tinggi > 3 s.d 4 m' tidak berkontak langsung dengan tanah (kawat dibuat sendiri) | [5 empty] | 575400
No | Uraian | Kode | Sat. | Koefisien | Harga Satuan (Rp) | Jumlah Harga (Rp)
A | TENAGA KERJA | [6 empty] | Catatan:
1 | Pekerja | L.01 | OH | 0.8622 | 100000 | 86220 |  | Biaya Umum dan Keuntungan | 10%
2 | Tukang penganyam bronjong | L.02 | OH | 0.4144 | 145000 | 60088
3 | Mandor | L.04 | OH | 0.0862 | 200000 | 17240
JUMLAH HARGA TENAGA KERJA | [5 empty] | 163548
B | BAHAN
1 | Batu |  | m3 | 1.3 | 97500 | 126750
2 | Kawat bronjong |  | kg | 14.85 | 15680 | 232848
JUMLAH HARGA BAHAN | [5 empty] | 359598
C | PERALATAN
JUMLAH HARGA ALAT | [5 empty] | 0
D | Jumlah (A+B+C) |  |  |  |  | 523146
E | Biaya Umum dan Keuntungan 10% - 15% x D |  |  |  | 10% | 52314.6
F | Harga Satuan Pekerjaan (D+E) |  |  |  |  | 575460.6
2.7.13 | 1 m3 pasangan batu bronjong kawat paprikasi; beda tinggi > 0 s.d 1 m' berkontak langsung dengan tanah | [5 empty] | 712000
No | Uraian | Kode | Sat. | Koefisien | Harga Satuan (Rp) | Jumlah Harga (Rp)
A | TENAGA KERJA | [6 empty] | Catatan:
1 | Pekerja | L.01 | OH | 0.36 | 100000 | 36000 |  | Biaya Umum dan Keuntungan | 10%
2 | Tukang batu | L.02 | OH | 0.12 | 145000 | 17400
3 | Mandor | L.04 | OH | 0.036 | 200000 | 7200
JUMLAH HARGA TENAGA KERJA | [5 empty] | 60600
B | BAHAN
1 | Batu |  | m3 | 1.3 | 97500 | 126750
2 | Bronjong kawat pabrikan Uk.2x1x0,5 ø 3mm mesh 8x10 |  | buah | 1 | 460000 | 460000
3 | Pasir pasang |  | m3 | 0.432 | 200000 | 86400
JUMLAH HARGA BAHAN | [5 empty] | 586750
C | PERALATAN
JUMLAH HARGA ALAT | [5 empty] | 0
D | Jumlah (A+B+C) |  |  |  |  | 647350
E | Biaya Umum dan Keuntungan 10% - 15% x D |  |  |  | 10% | 64735
F | Harga Satuan Pekerjaan (D+E) |  |  |  |  | 712085
2.7.14 | 1 m3 pasangan batu bronjong kawat paprikasi; beda tinggi > 0 s.d 1 m' tidak berkontak langsung dengan tanah | [5 empty] | 712000
No | Uraian | Kode | Sat. | Koefisien | Harga Satuan (Rp) | Jumlah Harga (Rp)
A | TENAGA KERJA | [6 empty] | Catatan:
1 | Pekerja | L.01 | OH | 0.36 | 100000 | 36000 |  | Biaya Umum dan Keuntungan | 10%
2 | Tukang batu | L.02 | OH | 0.12 | 145000 | 17400
3 | Mandor | L.04 | OH | 0.036 | 200000 | 7200
JUMLAH HARGA TENAGA KERJA | [5 empty] | 60600
B | BAHAN
1 | Batu |  | m3 | 1.3 | 97500 | 126750
2 | Bronjong kawat pabrikan Uk.2x1x0,5 ø 3mm mesh 8x10 |  | buah | 1 | 460000 | 460000
JUMLAH HARGA BAHAN | [5 empty] | 586750
C | PERALATAN
JUMLAH HARGA ALAT | [5 empty] | 0
D | Jumlah (A+B+C) |  |  |  |  | 647350
E | Biaya Umum dan Keuntungan 10% - 15% x D |  |  |  | 10% | 64735
F | Harga Satuan Pekerjaan (D+E) |  |  |  |  | 712085
2.7.15 | 1 m3 pasangan batu bronjong kawat paprikasi; beda tinggi > 3 s.4 m' berkontak langsung dengan tanah | [5 empty] | 775300
No | Uraian | Kode | Sat. | Koefisien | Harga Satuan (Rp) | Jumlah Harga (Rp)
A | TENAGA KERJA | [6 empty] | Catatan:
1 | Pekerja | L.01 | OH | 0.7017 | 100000 | 70170 |  | Biaya Umum dan Keuntungan | 10%
2 | Tukang batu | L.02 | OH | 0.2339 | 145000 | 33915.5
3 | Mandor | L.04 | OH | 0.0701 | 200000 | 14020
JUMLAH HARGA TENAGA KERJA | [5 empty] | 118105.5
B | BAHAN
1 | Batu |  | m3 | 1.3 | 97500 | 126750
2 | Bronjong kawat pabrikan Uk.2x1x0,5 ø 3mm mesh 8x10 |  | buah | 1 | 460000 | 460000
3 | Pasir pasang |  | m3 | 0.432 | 200000 | 86400
JUMLAH HARGA BAHAN | [5 empty] | 586750
C | PERALATAN
JUMLAH HARGA ALAT | [5 empty] | 0
D | Jumlah (A+B+C) |  |  |  |  | 704855.5
E | Biaya Umum dan Keuntungan 10% - 15% x D |  |  |  | 10% | 70485.55
F | Harga Satuan Pekerjaan (D+E) |  |  |  |  | 775341.05
2.7.16 | 1 m3 pasangan batu bronjong kawat paprikasi; beda tinggi > 3 s.4 m' tidak berkontak langsung dengan tanah | [5 empty] | 775300
No | Uraian | Kode | Sat. | Koefisien | Harga Satuan (Rp) | Jumlah Harga (Rp)
A | TENAGA KERJA | [6 empty] | Catatan:
1 | Pekerja | L.01 | OH | 0.7017 | 100000 | 70170 |  | Biaya Umum dan Keuntungan | 10%
2 | Tukang batu | L.02 | OH | 0.2339 | 145000 | 33915.5
3 | Mandor | L.04 | OH | 0.0701 | 200000 | 14020
JUMLAH HARGA TENAGA KERJA | [5 empty] | 118105.5
B | BAHAN
1 | Batu |  | m3 | 1.3 | 97500 | 126750
2 | Bronjong kawat pabrikan Uk.2x1x0,5 ø 3mm mesh 8x10 |  | buah | 1 | 460000 | 460000
JUMLAH HARGA BAHAN | [5 empty] | 586750
C | PERALATAN
JUMLAH HARGA ALAT | [5 empty] | 0
D | Jumlah (A+B+C) |  |  |  |  | 704855.5
E | Biaya Umum dan Keuntungan 10% - 15% x D |  |  |  | 10% | 70485.55
F | Harga Satuan Pekerjaan (D+E) |  |  |  |  | 775341.05

## Penutup Atap
3 | PEKERJAAN ARSITEKTUR
3.1 | PEKERJAAN PENUTUP ATAP
3.1.1 | Atap Genteng
3.1.1.1 | Pemasangan 1 m2 atap Genteng Palentong Kecil |  |  |  |  | 107400
No | Uraian | Sat. | Koefisien | Harga Satuan (Rp) | Jumlah Harga (Rp)
A | TENAGA KERJA | [5 empty] | Catatan:
1 | Pekerja | OH | 0.15 | 100000 | 15000 |  | Biaya Umum dan Keuntungan | 10%
2 | Tukang kayu | OH | 0.075 | 145000 | 10875
3 | Kepala tukang | OH | 0.0075 | 175000 | 1312.5
4 | Mandor | OH | 0.0025 | 200000 | 500
JUMLAH HARGA TENAGA KERJA |  |  |  |  | 27687.5
B | BAHAN
1 | Genteng palentong | buah | 25 | 2800 | 70000
JUMLAH HARGA BAHAN |  |  |  |  | 70000
C | PERALATAN
JUMLAH HARGA ALAT |  |  |  |  | 0
D | Jumlah (A+B+C) |  |  |  | 97687.5
E | Biaya Umum dan Keuntungan 10% - 15% x D |  |  | 10% | 9768.75
F | Harga Satuan Pekerjaan (D+E) |  |  |  | 107456.25
3.1.1.2 | Pemasangan 1 m2 atap genteng kodok glazuur |  |  |  |  | 189900
No | Uraian | Sat. | Koefisien | Harga Satuan (Rp) | Jumlah Harga (Rp)
A | TENAGA KERJA
1 | Pekerja | OH | 0.15 | 100000 | 15000
2 | Tukang kayu | OH | 0.075 | 145000 | 10875
3 | Kepala tukang | OH | 0.0075 | 175000 | 1312.5
4 | Mandor | OH | 0.0025 | 200000 | 500
JUMLAH HARGA TENAGA KERJA |  |  |  |  | 27687.5
B | BAHAN
1 | Genteng kodok glazuur | buah | 25 | 5800 | 145000
JUMLAH HARGA BAHAN |  |  |  |  | 145000
C | PERALATAN
JUMLAH HARGA ALAT |  |  |  |  | 0
D | Jumlah (A+B+C) |  |  |  | 172687.5
E | Biaya Umum dan Keuntungan 10% - 15% x D |  |  | 10% | 17268.75
F | Harga Satuan Pekerjaan (D+E) |  |  |  | 189956.25
3.1.1.3 | Pemasangan 1 m2 atap genteng palentong besar |  |  |  |  | 100400
No | Uraian | Sat. | Koefisien | Harga Satuan (Rp) | Jumlah Harga (Rp)
A | TENAGA KERJA
1 | Pekerja | OH | 0.15 | 100000 | 15000
2 | Tukang kayu | OH | 0.075 | 145000 | 10875
3 | Kepala tukang | OH | 0.0075 | 175000 | 1312.5
4 | Mandor | OH | 0.0025 | 200000 | 500
JUMLAH HARGA TENAGA KERJA |  |  |  |  | 27687.5
B | BAHAN
1 | Genteng palentong super | buah | 12 | 5300 | 63600
JUMLAH HARGA BAHAN |  |  |  |  | 63600
C | PERALATAN
JUMLAH HARGA ALAT |  |  |  |  | 0
D | Jumlah (A+B+C) |  |  |  | 91287.5
E | Biaya Umum dan Keuntungan 10% - 15% x D |  |  | 10% | 9128.75
F | Harga Satuan Pekerjaan (D+E) |  |  |  | 100416.25
3.1.1.4 | Pemasangan 1 m2 atap genteng beton |  |  |  |  | 123500
No | Uraian | Sat. | Koefisien | Harga Satuan (Rp) | Jumlah Harga (Rp)
A | TENAGA KERJA
1 | Pekerja | OH | 0.2 | 100000 | 20000
2 | Tukang kayu | OH | 0.1 | 145000 | 14500
3 | Kepala tukang | OH | 0.01 | 175000 | 1750
4 | Mandor | OH | 0.0033 | 200000 | 660
JUMLAH HARGA TENAGA KERJA |  |  |  |  | 36910
B | BAHAN
1 | Genteng beton | buah | 11 | 6800 | 74800
2 | Paku biasa 5 inchi | kg | 0.03 | 20000 | 600
JUMLAH HARGA BAHAN |  |  |  |  | 75400
C | PERALATAN
JUMLAH HARGA ALAT |  |  |  |  | 0
D | Jumlah (A+B+C) |  |  |  | 112310
E | Biaya Umum dan Keuntungan 10% - 15% x D |  |  | 10% | 11231
F | Harga Satuan Pekerjaan (D+E) |  |  |  | 123541
3.1.1.5 | Pemasangan 1 m' Nok/bubung genteng palentong kecil |  |  |  |  | 161100
No | Uraian | Sat. | Koefisien | Harga Satuan (Rp) | Jumlah Harga (Rp)
A | TENAGA KERJA
1 | Pekerja | OH | 0.4 | 100000 | 40000
2 | Tukang kayu | OH | 0.2 | 145000 | 29000
3 | Kepala tukang | OH | 0.02 | 175000 | 3500
4 | Mandor | OH | 0.0067 | 200000 | 1340
JUMLAH HARGA TENAGA KERJA |  |  |  |  | 73840
B | BAHAN
1 | Bubung genteng palentong | buah | 5 | 10700 | 53500
2 | Semen portland (PC) | kg | 8 | 1300 | 10400
3 | Pasir pasang (quarry - lokasi pekerjaan) | m3 | 0.032 | 275000 | 8800
JUMLAH HARGA BAHAN |  |  |  |  | 72700
C | PERALATAN
JUMLAH HARGA ALAT |  |  |  |  | 0
D | Jumlah (A+B+C) |  |  |  | 146540
E | Biaya Umum dan Keuntungan 10% - 15% x D |  |  | 10% | 14654
F | Harga Satuan Pekerjaan (D+E) |  |  |  | 161194
3.1.1.6 | Pemasangan 1 m' Nok/bubung genteng kodok glazuur |  |  |  |  | 149600
No | Uraian | Sat. | Koefisien | Harga Satuan (Rp) | Jumlah Harga (Rp)
A | TENAGA KERJA
1 | Pekerja | OH | 0.4 | 100000 | 40000
2 | Tukang kayu | OH | 0.2 | 145000 | 29000
3 | Kepala tukang | OH | 0.02 | 175000 | 3500
4 | Mandor | OH | 0.0067 | 200000 | 1340
JUMLAH HARGA TENAGA KERJA |  |  |  |  | 73840
B | BAHAN
1 | Bubung genteng kodok | buah | 5 | 8600 | 43000
2 | Semen portland (PC) | kg | 8 | 1300 | 10400
3 | Pasir pasang (quarry - lokasi pekerjaan) | m3 | 0.032 | 275000 | 8800
JUMLAH HARGA BAHAN |  |  |  |  | 62200
C | PERALATAN
JUMLAH HARGA ALAT |  |  |  |  | 0
D | Jumlah (A+B+C) |  |  |  | 136040
E | Biaya Umum dan Keuntungan 10% - 15% x D |  |  | 10% | 13604
F | Harga Satuan Pekerjaan (D+E) |  |  |  | 149644
3.1.1.7 | Pemasangan 1 m' Nok/bubung genteng palentong besar |  |  |  |  | 149400
No | Uraian | Sat. | Koefisien | Harga Satuan (Rp) | Jumlah Harga (Rp)
A | TENAGA KERJA
1 | Pekerja | OH | 0.4 | 100000 | 40000
2 | Tukang kayu | OH | 0.2 | 145000 | 29000
3 | Kepala tukang | OH | 0.02 | 175000 | 3500
4 | Mandor | OH | 0.0067 | 200000 | 1340
JUMLAH HARGA TENAGA KERJA |  |  |  |  | 73840
B | BAHAN
1 | Bubung genteng palentong | buah | 4 | 10700 | 42800
2 | Semen portland (PC) | kg | 8 | 1300 | 10400
3 | Pasir pasang (quarry - lokasi pekerjaan) | m3 | 0.032 | 275000 | 8800
JUMLAH HARGA BAHAN |  |  |  |  | 62000
C | PERALATAN
JUMLAH HARGA ALAT |  |  |  |  | 0
D | Jumlah (A+B+C) |  |  |  | 135840
E | Biaya Umum dan Keuntungan 10% - 15% x D |  |  | 10% | 13584
F | Harga Satuan Pekerjaan (D+E) |  |  |  | 149424
3.1.1.8 | Pemasangan 1 m' Nok/bubung genteng beton |  |  |  |  | 152700
No | Uraian | Sat. | Koefisien | Harga Satuan (Rp) | Jumlah Harga (Rp)
A | TENAGA KERJA
1 | Pekerja | OH | 0.4 | 100000 | 40000
2 | Tukang kayu | OH | 0.2 | 145000 | 29000
3 | Kepala tukang | OH | 0.02 | 175000 | 3500
4 | Mandor | OH | 0.0067 | 200000 | 1340
JUMLAH HARGA TENAGA KERJA |  |  |  |  | 73840
B | BAHAN
1 | Nok genteng beton | buah | 3.5 | 9600 | 33600
2 | Paku 1 inch | kg | 0.05 | 15000 | 750
3 | Semen portland (PC) | kg | 10.8 | 1300 | 14040
4 | Pasir pasang (quarry - lokasi pekerjaan) | m3 | 0.032 | 275000 | 8800
5 | Semen warna | kg | 1 | 7800 | 7800
JUMLAH HARGA BAHAN |  |  |  |  | 64990
C | PERALATAN
JUMLAH HARGA ALAT |  |  |  |  | 0
D | Jumlah (A+B+C) |  |  |  | 138830
E | Biaya Umum dan Keuntungan 10% - 15% x D |  |  | 10% | 13883
F | Harga Satuan Pekerjaan (D+E) |  |  |  | 152713
3.1.2 | ATAP SERAT SEMEN GELOMBANG
3.1.2.1 | Pemasangan 1 m2 atap serat semen gelombang 92 cm x 250 cm x 5 mm |  |  |  |  | 94200
No | Uraian | Sat. | Koefisien | Harga Satuan (Rp) | Jumlah Harga (Rp)
A | TENAGA KERJA
1 | Pekerja | OH | 0.14 | 100000 | 14000
2 | Tukang kayu | OH | 0.075 | 145000 | 10875
3 | Kepala tukang | OH | 0.0075 | 175000 | 1312.5
4 | Mandor | OH | 0.0025 | 200000 | 500
JUMLAH HARGA TENAGA KERJA |  |  |  |  | 26687.5
B | BAHAN
1 | Asbes gelombang besar 5 mm, 250x92 cm | lembar | 0.5 | 113400 | 56700
2 | Paku pancing 6x23 | kg | 0.12 | 19460 | 2335.2
JUMLAH HARGA BAHAN |  |  |  |  | 59035.2
C | PERALATAN
JUMLAH HARGA ALAT |  |  |  |  | 0
D | Jumlah (A+B+C) |  |  |  | 85722.7
E | Biaya Umum dan Keuntungan 10% - 15% x D |  |  | 10% | 8572.27
F | Harga Satuan Pekerjaan (D+E) |  |  |  | 94294.97
3.1.2.2 | Pemasangan 1 m2 atap serat semen gelombang 92 cm x 225 cm x 5 mm |  |  |  |  | 101100
No | Uraian | Sat. | Koefisien | Harga Satuan (Rp) | Jumlah Harga (Rp)
A | TENAGA KERJA
1 | Pekerja | OH | 0.14 | 100000 | 14000
2 | Tukang kayu | OH | 0.075 | 145000 | 10875
3 | Kepala tukang | OH | 0.0075 | 175000 | 1312.5
4 | Mandor | OH | 0.0025 | 200000 | 500
JUMLAH HARGA TENAGA KERJA |  |  |  |  | 26687.5
B | BAHAN
1 | Asbes gelombang besar 5 mm, 225x92 cm | lembar | 0.6 | 104900 | 62940
2 | Paku pancing 6x23 | kg | 0.12 | 19460 | 2335.2
JUMLAH HARGA BAHAN |  |  |  |  | 65275.2
C | PERALATAN
JUMLAH HARGA ALAT |  |  |  |  | 0
D | Jumlah (A+B+C) |  |  |  | 91962.7
E | Biaya Umum dan Keuntungan 10% - 15% x D |  |  | 10% | 9196.27
F | Harga Satuan Pekerjaan (D+E) |  |  |  | 101158.97
3.1.2.3 | Pemasangan 1 m2 atap Serat Semen gelombang 92 cm x 200 cm x 5 mm |  |  |  |  | 93000
No | Uraian | Sat. | Koefisien | Harga Satuan (Rp) | Jumlah Harga (Rp)
A | TENAGA KERJA
1 | Pekerja | OH | 0.14 | 100000 | 14000
2 | Tukang kayu | OH | 0.07 | 145000 | 10150
3 | Kepala tukang | OH | 0.007 | 175000 | 1225
4 | Mandor | OH | 0.0023 | 200000 | 460
JUMLAH HARGA TENAGA KERJA |  |  |  |  | 25835
B | BAHAN
1 | Asbes gelombang besar 5 mm, 200x92 cm | lembar | 0.6 | 94000 | 56400
2 | Paku pancing 6x23 | kg | 0.12 | 19460 | 2335.2
JUMLAH HARGA BAHAN |  |  |  |  | 58735.2
C | PERALATAN
JUMLAH HARGA ALAT |  |  |  |  | 0
D | Jumlah (A+B+C) |  |  |  | 84570.2
E | Biaya Umum dan Keuntungan 10% - 15% x D |  |  | 10% | 8457.02
F | Harga Satuan Pekerjaan (D+E) |  |  |  | 93027.22
3.1.2.4 | Pemasangan 1 m2 atap Serat Semen gelombang 92 cm x 180 cm x 5 mm |  |  |  |  | 101500
No | Uraian | Sat. | Koefisien | Harga Satuan (Rp) | Jumlah Harga (Rp)
A | TENAGA KERJA
1 | Pekerja | OH | 0.14 | 100000 | 14000
2 | Tukang kayu | OH | 0.07 | 145000 | 10150
3 | Kepala tukang | OH | 0.007 | 175000 | 1225
4 | Mandor | OH | 0.0023 | 200000 | 460
JUMLAH HARGA TENAGA KERJA |  |  |  |  | 25835
B | BAHAN
1 | Asbes gelombang besar 5 mm, 180x92 cm | lembar | 0.75 | 85500 | 64125
2 | Paku pancing 6x23 | kg | 0.12 | 19460 | 2335.2
JUMLAH HARGA BAHAN |  |  |  |  | 66460.2
C | PERALATAN
JUMLAH HARGA ALAT |  |  |  |  | 0
D | Jumlah (A+B+C) |  |  |  | 92295.2
E | Biaya Umum dan Keuntungan 10% - 15% x D |  |  | 10% | 9229.52
F | Harga Satuan Pekerjaan (D+E) |  |  |  | 101524.72
3.1.2.5 | Pemasangan 1 m2 atap Serat Semen gelombang 105 cm x 270 cm x 4 mm |  |  |  |  | 71800
No | Uraian | Sat. | Koefisien | Harga Satuan (Rp) | Jumlah Harga (Rp)
A | TENAGA KERJA
1 | Pekerja | OH | 0.14 | 100000 | 14000
2 | Tukang kayu | OH | 0.07 | 145000 | 10150
3 | Kepala tukang | OH | 0.007 | 175000 | 1225
4 | Mandor | OH | 0.0023 | 200000 | 460
JUMLAH HARGA TENAGA KERJA |  |  |  |  | 25835
B | BAHAN
1 | Asbes gelombang kecil 4 mm, 270x105 cm | lembar | 0.42 | 88400 | 37128
2 | Paku pancing 6x23 | kg | 0.12 | 19460 | 2335.2
JUMLAH HARGA BAHAN |  |  |  |  | 39463.2
C | PERALATAN
JUMLAH HARGA ALAT |  |  |  |  | 0
D | Jumlah (A+B+C) |  |  |  | 65298.2
E | Biaya Umum dan Keuntungan 10% - 15% x D |  |  | 10% | 6529.82
F | Harga Satuan Pekerjaan (D+E) |  |  |  | 71828.02
3.1.2.6 | Pemasangan 1 m2 atap Serat Semen gelombang 105 cm x 300 cm x 5 mm |  |  |  |  | 82900
No | Uraian | Sat. | Koefisien | Harga Satuan (Rp) | Jumlah Harga (Rp)
A | TENAGA KERJA
1 | Pekerja | OH | 0.14 | 100000 | 14000
2 | Tukang kayu | OH | 0.07 | 145000 | 10150
3 | Kepala tukang | OH | 0.007 | 175000 | 1225
4 | Mandor | OH | 0.0023 | 200000 | 460
JUMLAH HARGA TENAGA KERJA |  |  |  |  | 25835
B | BAHAN
1 | Asbes gelombang besar 5 mm, 300x105 cm | lembar | 0.35 | 135000 | 47250
2 | Paku pancing 6x23 | kg | 0.12 | 19460 | 2335.2
JUMLAH HARGA BAHAN |  |  |  |  | 49585.2
C | PERALATAN
JUMLAH HARGA ALAT |  |  |  |  | 0
D | Jumlah (A+B+C) |  |  |  | 75420.2
E | Biaya Umum dan Keuntungan 10% - 15% x D |  |  | 10% | 7542.02
F | Harga Satuan Pekerjaan (D+E) |  |  |  | 82962.22
3.1.2.7 | Pemasangan 1 m2 atap Serat Semen gelombang 105 cm x 240 cm x 5 mm |  |  |  |  | 93900
No | Uraian | Sat. | Koefisien | Harga Satuan (Rp) | Jumlah Harga (Rp)
A | TENAGA KERJA
1 | Pekerja | OH | 0.14 | 100000 | 14000
2 | Tukang kayu | OH | 0.07 | 145000 | 10150
3 | Kepala tukang | OH | 0.007 | 175000 | 1225
4 | Mandor | OH | 0.0023 | 200000 | 460
JUMLAH HARGA TENAGA KERJA |  |  |  |  | 25835
B | BAHAN
1 | Asbes gelombang besar 5 mm, 240x105 cm | lembar | 0.44 | 130000 | 57200
2 | Paku pancing 6x23 | kg | 0.12 | 19460 | 2335.2
JUMLAH HARGA BAHAN |  |  |  |  | 59535.2
C | PERALATAN
JUMLAH HARGA ALAT |  |  |  |  | 0
D | Jumlah (A+B+C) |  |  |  | 85370.2
E | Biaya Umum dan Keuntungan 10% - 15% x D |  |  | 10% | 8537.02
F | Harga Satuan Pekerjaan (D+E) |  |  |  | 93907.22
3.1.2.8 | Pemasangan 1 m2 atap Serat gelombang 105 cm x 210 cm x 5 mm |  |  |  |  | 101100
No | Uraian | Sat. | Koefisien | Harga Satuan (Rp) | Jumlah Harga (Rp)
A | TENAGA KERJA
1 | Pekerja | OH | 0.14 | 100000 | 14000
2 | Tukang kayu | OH | 0.07 | 145000 | 10150
3 | Kepala tukang | OH | 0.007 | 175000 | 1225
4 | Mandor | OH | 0.0023 | 200000 | 460
JUMLAH HARGA TENAGA KERJA |  |  |  |  | 25835
B | BAHAN
1 | Asbes gelombang besar 5 mm, 210x105 cm | lembar | 0.51 | 125000 | 63750
2 | Paku pancing 6x23 | kg | 0.12 | 19460 | 2335.2
JUMLAH HARGA BAHAN |  |  |  |  | 66085.2
C | PERALATAN
JUMLAH HARGA ALAT |  |  |  |  | 0
D | Jumlah (A+B+C) |  |  |  | 91920.2
E | Biaya Umum dan Keuntungan 10% - 15% x D |  |  | 10% | 9192.02
F | Harga Satuan Pekerjaan (D+E) |  |  |  | 101112.22
3.1.2.9 | Pemasangan 1 m2 atap Serat Semen gelombang 105 cm x 150 cm x 5 mm |  |  |  |  | 136500
No | Uraian | Sat. | Koefisien | Harga Satuan (Rp) | Jumlah Harga (Rp)
A | TENAGA KERJA
1 | Pekerja | OH | 0.14 | 100000 | 14000
2 | Tukang kayu | OH | 0.07 | 145000 | 10150
3 | Kepala tukang | OH | 0.007 | 175000 | 1225
4 | Mandor | OH | 0.0023 | 200000 | 460
JUMLAH HARGA TENAGA KERJA |  |  |  |  | 25835
B | BAHAN
1 | Asbes gelombang besar 5 mm, 150x105 cm | lembar | 0.8 | 120000 | 96000
2 | Paku pancing 6x23 | kg | 0.12 | 19460 | 2335.2
JUMLAH HARGA BAHAN |  |  |  |  | 98335.2
C | PERALATAN
JUMLAH HARGA ALAT |  |  |  |  | 0
D | Jumlah (A+B+C) |  |  |  | 124170.2
E | Biaya Umum dan Keuntungan 10% - 15% x D |  |  | 10% | 12417.02
F | Harga Satuan Pekerjaan (D+E) |  |  |  | 136587.22
3.1.2.10 | Pemasangan 1 m2 atap Serat Semen gelombang 108 cm x 300 cm x 6 mm |  |  |  |  | 84300
No | Uraian | Sat. | Koefisien | Harga Satuan (Rp) | Jumlah Harga (Rp)
A | TENAGA KERJA
1 | Pekerja | OH | 0.14 | 100000 | 14000
2 | Tukang kayu | OH | 0.07 | 145000 | 10150
3 | Kepala tukang | OH | 0.007 | 175000 | 1225
4 | Mandor | OH | 0.0023 | 200000 | 460
JUMLAH HARGA TENAGA KERJA |  |  |  |  | 25835
B | BAHAN
1 | Asbes gelombang besar 6 mm, 300x108 cm | lembar | 0.37 | 131000 | 48470
2 | Paku pancing 6x23 | kg | 0.12 | 19460 | 2335.2
JUMLAH HARGA BAHAN |  |  |  |  | 50805.2
C | PERALATAN
JUMLAH HARGA ALAT |  |  |  |  | 0
D | Jumlah (A+B+C) |  |  |  | 76640.2
E | Biaya Umum dan Keuntungan 10% - 15% x D |  |  | 10% | 7664.02
F | Harga Satuan Pekerjaan (D+E) |  |  |  | 84304.22
3.1.2.11 | Pemasangan 1 m2 atap serat Semen gelombang 108 cm x 270 cm x 6 mm |  |  |  |  | 78300
No | Uraian | Sat. | Koefisien | Harga Satuan (Rp) | Jumlah Harga (Rp)
A | TENAGA KERJA
1 | Pekerja | OH | 0.14 | 100000 | 14000
2 | Tukang kayu | OH | 0.07 | 145000 | 10150
3 | Kepala tukang | OH | 0.007 | 175000 | 1225
4 | Mandor | OH | 0.0023 | 200000 | 460
JUMLAH HARGA TENAGA KERJA |  |  |  |  | 25835
B | BAHAN
1 | Asbes gelombang besar 6 mm, 270x108 cm | lembar | 0.38 | 113400 | 43092
2 | Paku pancing 6x23 | kg | 0.12 | 19460 | 2335.2
JUMLAH HARGA BAHAN |  |  |  |  | 45427.2
C | PERALATAN
JUMLAH HARGA ALAT |  |  |  |  | 0
D | Jumlah (A+B+C) |  |  |  | 71262.2
E | Biaya Umum dan Keuntungan 10% - 15% x D |  |  | 10% | 7126.22
F | Harga Satuan Pekerjaan (D+E) |  |  |  | 78388.42
3.1.2.12 | Pemasangan 1 m2 atap Serat Semen gelombang 108 cm x 240 cm x 6 mm |  |  |  |  | 81300
No | Uraian | Sat. | Koefisien | Harga Satuan (Rp) | Jumlah Harga (Rp)
A | TENAGA KERJA
1 | Pekerja | OH | 0.14 | 100000 | 14000
2 | Tukang kayu | OH | 0.07 | 145000 | 10150
3 | Kepala tukang | OH | 0.007 | 175000 | 1225
4 | Mandor | OH | 0.0023 | 200000 | 460
JUMLAH HARGA TENAGA KERJA |  |  |  |  | 25835
B | BAHAN
1 | Asbes gelombang besar 6 mm, 240x108 cm | lembar | 0.46 | 99600 | 45816
2 | Paku pancing 6x23 | kg | 0.12 | 19460 | 2335.2
JUMLAH HARGA BAHAN |  |  |  |  | 48151.2
C | PERALATAN
JUMLAH HARGA ALAT |  |  |  |  | 0
D | Jumlah (A+B+C) |  |  |  | 73986.2
E | Biaya Umum dan Keuntungan 10% - 15% x D |  |  | 10% | 7398.62
F | Harga Satuan Pekerjaan (D+E) |  |  |  | 81384.82
3.1.2.13 | Pemasangan 1 m2 atap Serat Semen gelombang 108 cm x 210 cm x 6 mm |  |  |  |  | 81000
No | Uraian | Sat. | Koefisien | Harga Satuan (Rp) | Jumlah Harga (Rp)
A | TENAGA KERJA
1 | Pekerja | OH | 0.14 | 100000 | 14000
2 | Tukang kayu | OH | 0.07 | 145000 | 10150
3 | Kepala tukang | OH | 0.007 | 175000 | 1225
4 | Mandor | OH | 0.0023 | 200000 | 460
JUMLAH HARGA TENAGA KERJA |  |  |  |  | 25835
B | BAHAN
1 | Asbes gelombang besar 6 mm, 210x108 cm | lembar | 0.49 | 92900 | 45521
2 | Paku pancing 6x23 | kg | 0.12 | 19460 | 2335.2
JUMLAH HARGA BAHAN |  |  |  |  | 47856.2
C | PERALATAN
JUMLAH HARGA ALAT |  |  |  |  | 0
D | Jumlah (A+B+C) |  |  |  | 73691.2
E | Biaya Umum dan Keuntungan 10% - 15% x D |  |  | 10% | 7369.12
F | Harga Satuan Pekerjaan (D+E) |  |  |  | 81060.32
3.1.2.14 | Pemasangan 1 m2 atap Serat Semen gelombang 108 cm x 180 cm x 6 mm |  |  |  |  | 89200
No | Uraian | Sat. | Koefisien | Harga Satuan (Rp) | Jumlah Harga (Rp)
A | TENAGA KERJA
1 | Pekerja | OH | 0.14 | 100000 | 14000
2 | Tukang kayu | OH | 0.07 | 145000 | 10150
3 | Kepala tukang | OH | 0.007 | 175000 | 1225
4 | Mandor | OH | 0.0023 | 200000 | 460
JUMLAH HARGA TENAGA KERJA |  |  |  |  | 25835
B | BAHAN
1 | Asbes gelombang besar 6 mm, 180x108 cm | lembar | 0.57 | 93000 | 53010
2 | Paku pancing 6x23 | kg | 0.12 | 19460 | 2335.2
JUMLAH HARGA BAHAN |  |  |  |  | 55345.2
C | PERALATAN
JUMLAH HARGA ALAT |  |  |  |  | 0
D | Jumlah (A+B+C) |  |  |  | 81180.2
E | Biaya Umum dan Keuntungan 10% - 15% x D |  |  | 10% | 8118.02
F | Harga Satuan Pekerjaan (D+E) |  |  |  | 89298.22
3.1.2.15 | Pemasangan 1 m' Nok/bubung setel gelombang 92 cm |  |  |  |  | 389500
No | Uraian | Sat. | Koefisien | Harga Satuan (Rp) | Jumlah Harga (Rp)
A | TENAGA KERJA
1 | Pekerja | OH | 0.084 | 100000 | 8400
2 | Tukang kayu | OH | 0.125 | 145000 | 18125
3 | Kepala tukang | OH | 0.0125 | 175000 | 2187.5
4 | Mandor | OH | 0.0042 | 200000 | 840
JUMLAH HARGA TENAGA KERJA |  |  |  |  | 29552.5
B | BAHAN
1 | Nok stel gelombang 92 cm | lembar | 2.4 | 60000 | 144000
2 | Paku sekrup | kg | 6 | 30090 | 180540
JUMLAH HARGA BAHAN |  |  |  |  | 324540
C | PERALATAN
JUMLAH HARGA ALAT |  |  |  |  | 0
D | Jumlah (A+B+C) |  |  |  | 354092.5
E | Biaya Umum dan Keuntungan 10% - 15% x D |  |  | 10% | 35409.25
F | Harga Satuan Pekerjaan (D+E) |  |  |  | 389501.75
3.1.2.16 | Pemasangan 1 m' Nok/bubung stel gelombang 105 cm |  |  |  |  | 392800
No | Uraian | Sat. | Koefisien | Harga Satuan (Rp) | Jumlah Harga (Rp)
A | TENAGA KERJA
1 | Pekerja | OH | 0.084 | 100000 | 8400
2 | Tukang kayu | OH | 0.125 | 145000 | 18125
3 | Kepala tukang | OH | 0.0125 | 175000 | 2187.5
4 | Mandor | OH | 0.0042 | 200000 | 840
JUMLAH HARGA TENAGA KERJA |  |  |  |  | 29552.5
B | BAHAN
1 | Nok stel gelombang 105 cm | lembar | 2.1 | 70000 | 147000
2 | Paku sekrup | kg | 6 | 30090 | 180540
JUMLAH HARGA BAHAN |  |  |  |  | 327540
C | PERALATAN
JUMLAH HARGA ALAT |  |  |  |  | 0
D | Jumlah (A+B+C) |  |  |  | 357092.5
E | Biaya Umum dan Keuntungan 10% - 15% x D |  |  | 10% | 35709.25
F | Harga Satuan Pekerjaan (D+E) |  |  |  | 392801.75
3.1.2.17 | Pemasangan 1 m' Nok/bubung stel gelombang 108 cm |  |  |  |  | 407100
No | Uraian | Sat. | Koefisien | Harga Satuan (Rp) | Jumlah Harga (Rp)
A | TENAGA KERJA
1 | Pekerja | OH | 0.084 | 100000 | 8400
2 | Tukang kayu | OH | 0.125 | 145000 | 18125
3 | Kepala tukang | OH | 0.0125 | 175000 | 2187.5
4 | Mandor | OH | 0.0042 | 200000 | 840
JUMLAH HARGA TENAGA KERJA |  |  |  |  | 29552.5
B | BAHAN
1 | Nok stel gelombang 108 cm | lembar | 2 | 80000 | 160000
2 | Paku sekrup | kg | 6 | 30090 | 180540
JUMLAH HARGA BAHAN |  |  |  |  | 340540
C | PERALATAN
JUMLAH HARGA ALAT |  |  |  |  | 0
D | Jumlah (A+B+C) |  |  |  | 370092.5
E | Biaya Umum dan Keuntungan 10% - 15% x D |  |  | 10% | 37009.25
F | Harga Satuan Pekerjaan (D+E) |  |  |  | 407101.75
3.1.2.18 | Pemasangan 1 m'Nok/ bubung paten (Permanen) 92 cm |  |  |  |  | 309700
No | Uraian | Sat. | Koefisien | Harga Satuan (Rp) | Jumlah Harga (Rp)
A | TENAGA KERJA
1 | Pekerja | OH | 0.084 | 100000 | 8400
2 | Tukang kayu | OH | 0.125 | 145000 | 18125
3 | Kepala tukang | OH | 0.0125 | 175000 | 2187.5
4 | Mandor | OH | 0.0042 | 200000 | 840
JUMLAH HARGA TENAGA KERJA |  |  |  |  | 29552.5
B | BAHAN
1 | Nok paten 92 cm | lembar | 1.1 | 65000 | 71500
2 | Paku sekrup | kg | 6 | 30090 | 180540
JUMLAH HARGA BAHAN |  |  |  |  | 252040
C | PERALATAN
JUMLAH HARGA ALAT |  |  |  |  | 0
D | Jumlah (A+B+C) |  |  |  | 281592.5
E | Biaya Umum dan Keuntungan 10% - 15% x D |  |  | 10% | 28159.25
F | Harga Satuan Pekerjaan (D+E) |  |  |  | 309751.75
3.1.2.19 | Pemasangan 1 m' Nok/bubung paten (Permanen) 105 cm |  |  |  |  | 323500
No | Uraian | Sat. | Koefisien | Harga Satuan (Rp) | Jumlah Harga (Rp)
A | TENAGA KERJA
1 | Pekerja | OH | 0.084 | 100000 | 8400
2 | Tukang kayu | OH | 0.125 | 145000 | 18125
3 | Kepala tukang | OH | 0.0125 | 175000 | 2187.5
4 | Mandor | OH | 0.0042 | 200000 | 840
JUMLAH HARGA TENAGA KERJA |  |  |  |  | 29552.5
B | BAHAN
1 | Nok paten 105 cm | lembar | 1.2 | 70000 | 84000
2 | Paku sekrup | kg | 6 | 30090 | 180540
JUMLAH HARGA BAHAN |  |  |  |  | 264540
C | PERALATAN
JUMLAH HARGA ALAT |  |  |  |  | 0
D | Jumlah (A+B+C) |  |  |  | 294092.5
E | Biaya Umum dan Keuntungan 10% - 15% x D |  |  | 10% | 29409.25
F | Harga Satuan Pekerjaan (D+E) |  |  |  | 323501.75
3.1.2.20 | Pemasangan 1 m' Nok/bubung paten(Permanen) 108 cm |  |  |  |  | 330100
No | Uraian | Sat. | Koefisien | Harga Satuan (Rp) | Jumlah Harga (Rp)
A | TENAGA KERJA
1 | Pekerja | OH | 0.084 | 100000 | 8400
2 | Tukang kayu | OH | 0.125 | 145000 | 18125
3 | Kepala tukang | OH | 0.0125 | 175000 | 2187.5
4 | Mandor | OH | 0.0042 | 200000 | 840
JUMLAH HARGA TENAGA KERJA |  |  |  |  | 29552.5
B | BAHAN
1 | Nok paten 108 cm | lembar | 1.2 | 75000 | 90000
2 | Paku sekrup | kg | 6 | 30090 | 180540
JUMLAH HARGA BAHAN |  |  |  |  | 270540
C | PERALATAN
JUMLAH HARGA ALAT |  |  |  |  | 0
D | Jumlah (A+B+C) |  |  |  | 300092.5
E | Biaya Umum dan Keuntungan 10% - 15% x D |  |  | 10% | 30009.25
F | Harga Satuan Pekerjaan (D+E) |  |  |  | 330101.75
3.1.2.21 | Pemasangan 1 m' Nok/bubung setel rata 92 cm |  |  |  |  | 322200
No | Uraian | Sat. | Koefisien | Harga Satuan (Rp) | Jumlah Harga (Rp)
A | TENAGA KERJA
1 | Pekerja | OH | 0.1 | 100000 | 10000
2 | Tukang kayu | OH | 0.15 | 145000 | 21750
3 | Kepala tukang | OH | 0.015 | 175000 | 2625
4 | Mandor | OH | 0.005 | 200000 | 1000
JUMLAH HARGA TENAGA KERJA |  |  |  |  | 35375
B | BAHAN
1 | Nok setel rata 92 cm | lembar | 1.1 | 70000 | 77000
2 | Paku sekrup | kg | 6 | 30090 | 180540
JUMLAH HARGA BAHAN |  |  |  |  | 257540
C | PERALATAN
JUMLAH HARGA ALAT |  |  |  |  | 0
D | Jumlah (A+B+C) |  |  |  | 292915
E | Biaya Umum dan Keuntungan 10% - 15% x D |  |  | 10% | 29291.5
F | Harga Satuan Pekerjaan (D+E) |  |  |  | 322206.5
3.1.2.22 | Pemasangan 1 m' ok/bubung setel rata 105 cm |  |  |  |  | 321800
No | Uraian | Sat. | Koefisien | Harga Satuan (Rp) | Jumlah Harga (Rp)
A | TENAGA KERJA
1 | Pekerja | OH | 0.084 | 100000 | 8400
2 | Tukang kayu | OH | 0.125 | 145000 | 18125
3 | Kepala tukang | OH | 0.0125 | 175000 | 2187.5
4 | Mandor | OH | 0.0042 | 200000 | 840
JUMLAH HARGA TENAGA KERJA |  |  |  |  | 29552.5
B | BAHAN
1 | Nok setel rata 105 cm | lembar | 1.1 | 75000 | 82500
2 | Paku sekrup | kg | 6 | 30090 | 180540
JUMLAH HARGA BAHAN |  |  |  |  | 263040
C | PERALATAN
JUMLAH HARGA ALAT |  |  |  |  | 0
D | Jumlah (A+B+C) |  |  |  | 292592.5
E | Biaya Umum dan Keuntungan 10% - 15% x D |  |  | 10% | 29259.25
F | Harga Satuan Pekerjaan (D+E) |  |  |  | 321851.75
3.1.2.23 | Pemasangan 1 m' Nok/bubung setel rata 108 cm |  |  |  |  | 327900
No | Uraian | Sat. | Koefisien | Harga Satuan (Rp) | Jumlah Harga (Rp)
A | TENAGA KERJA
1 | Pekerja | OH | 0.084 | 100000 | 8400
2 | Tukang kayu | OH | 0.125 | 145000 | 18125
3 | Kepala tukang | OH | 0.0125 | 175000 | 2187.5
4 | Mandor | OH | 0.0042 | 200000 | 840
JUMLAH HARGA TENAGA KERJA |  |  |  |  | 29552.5
B | BAHAN
1 | Nok setel rata 108 cm | lembar | 1.1 | 80000 | 88000
2 | Paku sekrup | kg | 6 | 30090 | 180540
JUMLAH HARGA BAHAN |  |  |  |  | 268540
C | PERALATAN
JUMLAH HARGA ALAT |  |  |  |  | 0
D | Jumlah (A+B+C) |  |  |  | 298092.5
E | Biaya Umum dan Keuntungan 10% - 15% x D |  |  | 10% | 29809.25
F | Harga Satuan Pekerjaan (D+E) |  |  |  | 327901.75
3.1.3 | Penutup Atap Lainnya
3.1.3.1 | Pemasangan 1 m2 atap seng gelombang 105x180 cm |  |  |  |  | 90100
No | Uraian | Sat. | Koefisien | Harga Satuan (Rp) | Jumlah Harga (Rp)
A | TENAGA KERJA
1 | Pekerja | OH | 0.12 | 100000 | 12000
2 | Tukang kayu | OH | 0.06 | 145000 | 8700
3 | Kepala tukang | OH | 0.006 | 175000 | 1050
4 | Mandor | OH | 0.002 | 200000 | 400
JUMLAH HARGA TENAGA KERJA |  |  |  |  | 22150
B | BAHAN
1 | Seng Gelombang 105 cm x 180 cm | lembar | 0.7 | 85000 | 59500
2 | Paku 1 inch | kg | 0.02 | 15000 | 300
JUMLAH HARGA BAHAN |  |  |  |  | 59800
C | PERALATAN
JUMLAH HARGA ALAT |  |  |  |  | 0
D | Jumlah (A+B+C) |  |  |  | 81950
E | Biaya Umum dan Keuntungan 10% - 15% x D |  |  | 10% | 8195
F | Harga Satuan Pekerjaan (D+E) |  |  |  | 90145
3.1.3.2 | Pemasangan 1 m2 atap aluminium gelombang 95x180 cm |  |  |  |  | 305300
No | Uraian | Sat. | Koefisien | Harga Satuan (Rp) | Jumlah Harga (Rp)
A | TENAGA KERJA
1 | Pekerja | OH | 0.15 | 100000 | 15000
2 | Tukang kayu | OH | 0.75 | 145000 | 108750
3 | Kepala tukang | OH | 0.075 | 175000 | 13125
4 | Mandor | OH | 0.025 | 200000 | 5000
JUMLAH HARGA TENAGA KERJA |  |  |  |  | 141875
B | BAHAN
1 | Aluminium gelombang 95x180 cm | lembar | 0.75 | 180400 | 135300
2 | Paku pancing 6x23 | kg | 0.02 | 19460 | 389.2
JUMLAH HARGA BAHAN |  |  |  |  | 135689.2
C | PERALATAN
JUMLAH HARGA ALAT |  |  |  |  | 0
D | Jumlah (A+B+C) |  |  |  | 277564.2
E | Biaya Umum dan Keuntungan 10% - 15% x D |  |  | 10% | 27756.42
F | Harga Satuan Pekerjaan (D+E) |  |  |  | 305320.62
3.1.3.3 | Pemasangan 1 m2 atap sirap kayu |  |  |  |  | 233000
No | Uraian | Sat. | Koefisien | Harga Satuan (Rp) | Jumlah Harga (Rp)
A | TENAGA KERJA
1 | Pekerja | OH | 0.166 | 100000 | 16600
2 | Tukang kayu | OH | 0.25 | 145000 | 36250
3 | Kepala tukang | OH | 0.025 | 175000 | 4375
4 | Mandor | OH | 0.0083 | 200000 | 1660
JUMLAH HARGA TENAGA KERJA |  |  |  |  | 58885
B | BAHAN
1 | Sirap kayu | buah | 30 | 5000 | 150000
2 | Paku 1 inch | kg | 0.2 | 15000 | 3000
JUMLAH HARGA BAHAN |  |  |  |  | 153000
C | PERALATAN
JUMLAH HARGA ALAT |  |  |  |  | 0
D | Jumlah (A+B+C) |  |  |  | 211885
E | Biaya Umum dan Keuntungan 10% - 15% x D |  |  | 10% | 21188.5
F | Harga Satuan Pekerjaan (D+E) |  |  |  | 233073.5
3.1.3.4 | Pemasangan 1 m2 atap fibreglass 90x180 cm |  |  |  |  | 111500
No | Uraian | Sat. | Koefisien | Harga Satuan (Rp) | Jumlah Harga (Rp)
A | TENAGA KERJA
1 | Pekerja | OH | 0.14 | 100000 | 14000
2 | Tukang kayu | OH | 0.067 | 145000 | 9715
3 | Kepala tukang | OH | 0.0067 | 175000 | 1172.5
4 | Mandor | OH | 0.0022 | 200000 | 440
JUMLAH HARGA TENAGA KERJA |  |  |  |  | 25327.5
B | BAHAN
1 | Roof light fiberglass | lembar | 0.6481 | 116300 | 75374.03
2 | Paku 1 inch | kg | 0.05 | 15000 | 750
JUMLAH HARGA BAHAN |  |  |  |  | 76124.03
C | PERALATAN
JUMLAH HARGA ALAT |  |  |  |  | 0
D | Jumlah (A+B+C) |  |  |  | 101451.53
E | Biaya Umum dan Keuntungan 10% - 15% x D |  |  | 10% | 10145.153
F | Harga Satuan Pekerjaan (D+E) |  |  |  | 111596.683
3.1.3.5 | Pemasangan 1 m2 atap UPVC |  |  |  |  | 76700
No | Uraian | Sat. | Koefisien | Harga Satuan (Rp) | Jumlah Harga (Rp)
A | TENAGA KERJA
1 | Pekerja | OH | 0.2 | 100000 | 20000
2 | Tukang kayu | OH | 0.1 | 145000 | 14500
3 | Kepala tukang | OH | 0.01 | 175000 | 1750
4 | Mandor | OH | 0.0033 | 200000 | 660
JUMLAH HARGA TENAGA KERJA |  |  |  |  | 36910
B | BAHAN
1 | Atap UPVC uk. 86x119 cm | m2 | 0.1002 | 200000 | 20040
2 | Paku sekrup (buah) | buah | 8 | 1600 | 12800
JUMLAH HARGA BAHAN |  |  |  |  | 32840
C | PERALATAN
JUMLAH HARGA ALAT |  |  |  |  | 0
D | Jumlah (A+B+C) |  |  |  | 69750
E | Biaya Umum dan Keuntungan 10% - 15% x D |  |  | 10% | 6975
F | Harga Satuan Pekerjaan (D+E) |  |  |  | 76725
3.1.3.6 | Pemasangan 1 m2 atap aspal/bitumen |  |  |  |  | 366400
No | Uraian | Sat. | Koefisien | Harga Satuan (Rp) | Jumlah Harga (Rp)
A | TENAGA KERJA
1 | Pekerja | OH | 0.2 | 100000 | 20000
2 | Tukang kayu | OH | 0.3 | 145000 | 43500
3 | Kepala tukang | OH | 0.03 | 175000 | 5250
4 | Mandor | OH | 0.01 | 200000 | 2000
JUMLAH HARGA TENAGA KERJA |  |  |  |  | 70750
B | BAHAN
1 | Genteng aspal 80x100 cm | buah | 1.5 | 149700 | 224550
2 | Plywood 6 mm | lembar | 0.35 | 84200 | 29470
3 | Paku 1 inch | kg | 0.03 | 15000 | 450
4 | Plastik aerator | buah | 0.5 | 15900 | 7950
JUMLAH HARGA BAHAN |  |  |  |  | 262420
C | PERALATAN
JUMLAH HARGA ALAT |  |  |  |  | 0
D | Jumlah (A+B+C) |  |  |  | 333170
E | Biaya Umum dan Keuntungan 10% - 15% x D |  |  | 10% | 33317
F | Harga Satuan Pekerjaan (D+E) |  |  |  | 366487
3.1.3.7 | Pemasangan 1 m2 atap metal lembaran |  |  |  |  | 188700
No | Uraian | Sat. | Koefisien | Harga Satuan (Rp) | Jumlah Harga (Rp)
A | TENAGA KERJA
1 | Pekerja | OH | 0.1333 | 100000 | 13330
2 | Tukang kayu | OH | 0.0667 | 145000 | 9671.5
3 | Kepala tukang | OH | 0.0067 | 175000 | 1172.5
4 | Mandor | OH | 0.0022 | 200000 | 440
JUMLAH HARGA TENAGA KERJA |  |  |  |  | 24614
B | BAHAN
1 | Atap metal lembaran | m2 | 1.3 | 112500 | 146250
2 | Paku 1 inch | kg | 0.05 | 15000 | 750
JUMLAH HARGA BAHAN |  |  |  |  | 147000
C | PERALATAN
JUMLAH HARGA ALAT |  |  |  |  | 0
D | Jumlah (A+B+C) |  |  |  | 171614
E | Biaya Umum dan Keuntungan 10% - 15% x D |  |  | 10% | 17161.4
F | Harga Satuan Pekerjaan (D+E) |  |  |  | 188775.4
3.1.3.8 | Pemasangan 1 m2 atap metal menerus tebal 0,4 mm |  |  |  |  | 135600
No | Uraian | Sat. | Koefisien | Harga Satuan (Rp) | Jumlah Harga (Rp)
A | TENAGA KERJA
1 | Pekerja | OH | 0.08 | 100000 | 8000
2 | Tukang kayu | OH | 0.04 | 145000 | 5800
3 | Kepala tukang | OH | 0.004 | 175000 | 700
4 | Mandor | OH | 0.0013 | 200000 | 260
JUMLAH HARGA TENAGA KERJA |  |  |  |  | 14760
B | BAHAN
1 | Atap metal menerus | m2 | 1.3 | 80000 | 104000
2 | Paku sekrup | kg | 0.15 | 30090 | 4513.5
JUMLAH HARGA BAHAN |  |  |  |  | 108513.5
C | PERALATAN
JUMLAH HARGA ALAT |  |  |  |  | 0
D | Jumlah (A+B+C) |  |  |  | 123273.5
E | Biaya Umum dan Keuntungan 10% - 15% x D |  |  | 10% | 12327.35
F | Harga Satuan Pekerjaan (D+E) |  |  |  | 135600.85
3.1.3.9 | Pemasangan 1 m2 Atap Kaca Tempered
3.1.3.9.1 | Pemasangan 1 m2 atap kaca ketebalan 8/10/12 mm |  |  |  |  | 779300
No | Uraian | Sat. | Koefisien | Harga Satuan (Rp) | Jumlah Harga (Rp)
A | TENAGA KERJA
1 | Pekerja | OH | 0.3 | 100000 | 30000
2 | Tukang kayu | OH | 0.1 | 145000 | 14500
3 | Kepala tukang | OH | 0.01 | 175000 | 1750
4 | Mandor | OH | 0.003 | 200000 | 600
JUMLAH HARGA TENAGA KERJA |  |  |  |  | 46850
B | BAHAN
1 | Kaca tempered 12 mm | m2 | 1.1 | 600000 | 660000
2 | Sealant | tube | 0.05 | 33100 | 1655
JUMLAH HARGA BAHAN |  |  |  |  | 661655
C | PERALATAN
JUMLAH HARGA ALAT |  |  |  |  | 0
D | Jumlah (A+B+C) |  |  |  | 708505
E | Biaya Umum dan Keuntungan 10% - 15% x D |  |  | 10% | 70850.5
F | Harga Satuan Pekerjaan (D+E) |  |  |  | 779355.5
3.1.3.10 | Pemasangan 1 m' Nok/bubung atap seng gelombang |  |  |  |  | 54000
No | Uraian | Sat. | Koefisien | Harga Satuan (Rp) | Jumlah Harga (Rp)
A | TENAGA KERJA
1 | Pekerja | OH | 0.15 | 100000 | 15000
2 | Tukang kayu | OH | 0.07 | 145000 | 10150
3 | Kepala tukang | OH | 0.007 | 175000 | 1225
4 | Mandor | OH | 0.0023 | 200000 | 460
JUMLAH HARGA TENAGA KERJA |  |  |  |  | 26835
B | BAHAN
1 | Seng Pelat 90x180 cm bjls 28 | lembar | 0.3 | 72200 | 21660
2 | Paku 1 inch | kg | 0.04 | 15000 | 600
JUMLAH HARGA BAHAN |  |  |  |  | 22260
C | PERALATAN
JUMLAH HARGA ALAT |  |  |  |  | 0
D | Jumlah (A+B+C) |  |  |  | 49095
E | Biaya Umum dan Keuntungan 10% - 15% x D |  |  | 10% | 4909.5
F | Harga Satuan Pekerjaan (D+E) |  |  |  | 54004.5
3.1.3.11 | Pemasangan 1 m' Nok/bubung atap aluminium gelombang |  |  |  |  | 285900
No | Uraian | Sat. | Koefisien | Harga Satuan (Rp) | Jumlah Harga (Rp)
A | TENAGA KERJA
1 | Pekerja | OH | 0.1 | 100000 | 10000
2 | Tukang kayu | OH | 1 | 145000 | 145000
3 | Kepala tukang | OH | 0.1 | 175000 | 17500
4 | Mandor | OH | 0.0333 | 200000 | 6660
JUMLAH HARGA TENAGA KERJA |  |  |  |  | 179160
B | BAHAN
1 | Nok standar | lembar | 1.2 | 67000 | 80400
2 | Paku pancing 6x23 | kg | 0.02 | 19460 | 389.2
JUMLAH HARGA BAHAN |  |  |  |  | 80789.2
C | PERALATAN
JUMLAH HARGA ALAT |  |  |  |  | 0
D | Jumlah (A+B+C) |  |  |  | 259949.2
E | Biaya Umum dan Keuntungan 10% - 15% x D |  |  | 10% | 25994.92
F | Harga Satuan Pekerjaan (D+E) |  |  |  | 285944.12
3.1.3.12 | Pemasangan 1 m' Nok/bubung atap sirap kayu |  |  |  |  | 92800
No | Uraian | Sat. | Koefisien | Harga Satuan (Rp) | Jumlah Harga (Rp)
A | TENAGA KERJA
1 | Pekerja | OH | 0.125 | 100000 | 12500
2 | Tukang kayu | OH | 0.25 | 145000 | 36250
3 | Kepala tukang | OH | 0.025 | 175000 | 4375
4 | Mandor | OH | 0.0083 | 200000 | 1660
JUMLAH HARGA TENAGA KERJA |  |  |  |  | 54785
B | BAHAN
1 | Seng Pelat 90x180 cm bjls 28 | lembar | 0.4 | 72200 | 28880
2 | Paku 1 inch | kg | 0.05 | 15000 | 750
JUMLAH HARGA BAHAN |  |  |  |  | 29630
C | PERALATAN
JUMLAH HARGA ALAT |  |  |  |  | 0
D | Jumlah (A+B+C) |  |  |  | 84415
E | Biaya Umum dan Keuntungan 10% - 15% x D |  |  | 10% | 8441.5
F | Harga Satuan Pekerjaan (D+E) |  |  |  | 92856.5
3.1.3.13 | Pemasangan 1 m' Nok/bubung atap aspal/bitumen |  |  |  |  | 280400
No | Uraian | Sat. | Koefisien | Harga Satuan (Rp) | Jumlah Harga (Rp)
A | TENAGA KERJA
1 | Pekerja | OH | 0.125 | 100000 | 12500
2 | Tukang kayu | OH | 0.25 | 145000 | 36250
3 | Kepala tukang | OH | 0.025 | 175000 | 4375
4 | Mandor | OH | 0.0083 | 200000 | 1660
JUMLAH HARGA TENAGA KERJA |  |  |  |  | 54785
B | BAHAN
1 | Nok genteng aspal | buah | 2 | 95000 | 190000
2 | Paku 1 inch | kg | 0.05 | 15000 | 750
3 | Kayu Balok Borneo | m3 | 0.0035 | 2700000 | 9450
JUMLAH HARGA BAHAN |  |  |  |  | 200200
C | PERALATAN
JUMLAH HARGA ALAT |  |  |  |  | 0
D | Jumlah (A+B+C) |  |  |  | 254985
E | Biaya Umum dan Keuntungan 10% - 15% x D |  |  | 10% | 25498.5
F | Harga Satuan Pekerjaan (D+E) |  |  |  | 280483.5
3.1.3.14 | Pemasangan 1 m' Nok/bubung genteng metal |  |  |  |  | 88000
No | Uraian | Sat. | Koefisien | Harga Satuan (Rp) | Jumlah Harga (Rp)
A | TENAGA KERJA
1 | Pekerja | OH | 0.25 | 100000 | 25000
2 | Tukang kayu | OH | 0.15 | 145000 | 21750
3 | Kepala tukang | OH | 0.015 | 175000 | 2625
4 | Mandor | OH | 0.005 | 200000 | 1000
JUMLAH HARGA TENAGA KERJA |  |  |  |  | 50375
B | BAHAN
1 | Nok genteng metal | buah | 1.1 | 25600 | 28160
2 | Paku sekrup | kg | 0.05 | 30090 | 1504.5
JUMLAH HARGA BAHAN |  |  |  |  | 29664.5
C | PERALATAN
JUMLAH HARGA ALAT |  |  |  |  | 0
D | Jumlah (A+B+C) |  |  |  | 80039.5
E | Biaya Umum dan Keuntungan 10% - 15% x D |  |  | 10% | 8003.95
F | Harga Satuan Pekerjaan (D+E) |  |  |  | 88043.45
3.2 | PEKERJAAN INSULASI
3.2.1 | Pemasangan 1 m2 lembaran insulasi atap |  |  |  |  | 29500
No | Uraian | Sat. | Koefisien | Harga Satuan (Rp) | Jumlah Harga (Rp)
A | TENAGA KERJA
1 | Pekerja | OH | 0.08 | 100000 | 8000
2 | Tukang kayu | OH | 0.04 | 145000 | 5800
3 | Kepala tukang | OH | 0.004 | 175000 | 700
4 | Mandor | OH | 0.0013 | 200000 | 260
JUMLAH HARGA TENAGA KERJA |  |  |  |  | 14760
B | BAHAN
1 | Aluminium foil double side | m2 | 1.1 | 11000 | 12100
JUMLAH HARGA BAHAN |  |  |  |  | 12100
C | PERALATAN
JUMLAH HARGA ALAT |  |  |  |  | 0
D | Jumlah (A+B+C) |  |  |  | 26860
E | Biaya Umum dan Keuntungan 10% - 15% x D |  |  | 10% | 2686
F | Harga Satuan Pekerjaan (D+E) |  |  |  | 29546
3.2.2 | Pemasangan 1 m2 modul insulasi tebal 8 mm |  |  |  |  | 102900
No | Uraian | Sat. | Koefisien | Harga Satuan (Rp) | Jumlah Harga (Rp)
A | TENAGA KERJA
1 | Pekerja | OH | 0.15 | 100000 | 15000
2 | Tukang kayu | OH | 0.05 | 145000 | 7250
3 | Kepala tukang | OH | 0.005 | 175000 | 875
4 | Mandor | OH | 0.0017 | 200000 | 340
JUMLAH HARGA TENAGA KERJA |  |  |  |  | 23465
B | BAHAN
1 | Glasswool tebal 8 cm | m2 | 1.1 | 29167 | 32083.7
2 | Kawat harmonika | m2 | 1.1 | 34620 | 38082
JUMLAH HARGA BAHAN |  |  |  |  | 70165.7
C | PERALATAN
JUMLAH HARGA ALAT |  |  |  |  | 0
D | Jumlah (A+B+C) |  |  |  | 93630.7
E | Biaya Umum dan Keuntungan 10% - 15% x D |  |  | 10% | 9363.07
F | Harga Satuan Pekerjaan (D+E) |  |  |  | 102993.77
3.2.3 | Pemasangan 1 m2 foam insulasi atap |  |  |  |  | 105000
No | Uraian | Sat. | Koefisien | Harga Satuan (Rp) | Jumlah Harga (Rp)
A | TENAGA KERJA
1 | Pekerja | OH | 0.1 | 100000 | 10000
2 | Tukang kayu | OH | 0.05 | 145000 | 7250
3 | Kepala tukang | OH | 0.005 | 175000 | 875
4 | Mandor | OH | 0.0017 | 200000 | 340
JUMLAH HARGA TENAGA KERJA |  |  |  |  | 18465
B | BAHAN
1 | Insulasi foam | m2 | 1.1 | 70000 | 77000
JUMLAH HARGA BAHAN |  |  |  |  | 77000
C | PERALATAN
JUMLAH HARGA ALAT |  |  |  |  | 0
D | Jumlah (A+B+C) |  |  |  | 95465
E | Biaya Umum dan Keuntungan 10% - 15% x D |  |  | 10% | 9546.5
F | Harga Satuan Pekerjaan (D+E) |  |  |  | 105011.5
3.3. | PEKERJAAN AKSESORIS ATAP
3.3.1 | Pemasangan 1 m' talang datar/jurai seng BJLS 28 lebar 90 cm |  |  |  |  | 313200
No | Uraian | Sat. | Koefisien | Harga Satuan (Rp) | Jumlah Harga (Rp)
A | TENAGA KERJA
1 | Pekerja | OH | 0.2 | 100000 | 20000
2 | Tukang batu | OH | 0.2 | 145000 | 29000
3 | Kepala tukang | OH | 0.02 | 175000 | 3500
4 | Mandor | OH | 0.0067 | 200000 | 1340
JUMLAH HARGA TENAGA KERJA |  |  |  |  | 53840
B | BAHAN
1 | Talang datar/jurai seng lebar 90cm | m3 | 1.05 | 75000 | 78750
2 | Paku 1 inch | kg | 0.015 | 15000 | 225
3 | Kayu papan kelas III | m3 | 0.019 | 8000000 | 152000
JUMLAH HARGA BAHAN |  |  |  |  | 230975
C | PERALATAN
JUMLAH HARGA ALAT |  |  |  |  | 0
D | Jumlah (A+B+C) |  |  |  | 284815
E | Biaya Umum dan Keuntungan 10% - 15% x D |  |  | 10% | 28481.5
F | Harga Satuan Pekerjaan (D+E) |  |  |  | 313296.5
3.3.2 | Pemasangan 1 m' talang ½ lingkaran D-15 cm seng plat BJLS 30 |  |  |  |  | 235500
No | Uraian | Sat. | Koefisien | Harga Satuan (Rp) | Jumlah Harga (Rp)
A | TENAGA KERJA
1 | Pekerja | OH | 0.15 | 100000 | 15000
2 | Tukang batu | OH | 0.3 | 145000 | 43500
3 | Kepala tukang | OH | 0.03 | 175000 | 5250
4 | Mandor | OH | 0.01 | 200000 | 2000
JUMLAH HARGA TENAGA KERJA |  |  |  |  | 65750
B | BAHAN
1 | Talang Seng 1/2 lingkaran diameter 15cm | m | 1.05 | 133000 | 139650
2 | Paku 1 inch | kg | 0.01 | 15000 | 150
3 | Besi strip (20x3) mm | kg | 0.5 | 17250 | 8625
JUMLAH HARGA BAHAN |  |  |  |  | 148425
C | PERALATAN
JUMLAH HARGA ALAT |  |  |  |  | 0
D | Jumlah (A+B+C) |  |  |  | 214175
E | Biaya Umum dan Keuntungan 10% - 15% x D |  |  | 10% | 21417.5
F | Harga Satuan Pekerjaan (D+E) |  |  |  | 235592.5
3.3.3 | Pemasangan 1 m' lisplank uk. 3x20 cm, kayu kelas I atau II |  |  |  |  | 216500
No | Uraian | Sat. | Koefisien | Harga Satuan (Rp) | Jumlah Harga (Rp)
A | TENAGA KERJA
1 | Pekerja | OH | 0.1 | 100000 | 10000
2 | Tukang kayu | OH | 0.2 | 145000 | 29000
3 | Kepala tukang | OH | 0.02 | 175000 | 3500
4 | Mandor | OH | 0.0067 | 200000 | 1340
JUMLAH HARGA TENAGA KERJA |  |  |  |  | 43840
B | BAHAN
1 | Kayu papan kelas II | m3 | 0.0108 | 14000000 | 151200
2 | Paku 2 inch | kg | 0.1 | 18000 | 1800
JUMLAH HARGA BAHAN |  |  |  |  | 153000
C | PERALATAN
JUMLAH HARGA ALAT |  |  |  |  | 0
D | Jumlah (A+B+C) |  |  |  | 196840
E | Biaya Umum dan Keuntungan 10% - 15% x D |  |  | 10% | 19684
F | Harga Satuan Pekerjaan (D+E) |  |  |  | 216524
3.3.4 | Pemasangan 1 m' lisplank uk. 3x30 cm, kayu kelas I atau II |  |  |  |  | 218600
No | Uraian | Sat. | Koefisien | Harga Satuan (Rp) | Jumlah Harga (Rp)
A | TENAGA KERJA
1 | Pekerja | OH | 0.1 | 100000 | 10000
2 | Tukang kayu | OH | 0.2 | 145000 | 29000
3 | Kepala tukang | OH | 0.02 | 175000 | 3500
4 | Mandor | OH | 0.0067 | 200000 | 1340
JUMLAH HARGA TENAGA KERJA |  |  |  |  | 43840
B | BAHAN
1 | Kayu papan kelas II | m3 | 0.011 | 14000000 | 154000
2 | Paku 2 inch | kg | 0.05 | 18000 | 900
JUMLAH HARGA BAHAN |  |  |  |  | 154900
C | PERALATAN
JUMLAH HARGA ALAT |  |  |  |  | 0
D | Jumlah (A+B+C) |  |  |  | 198740
E | Biaya Umum dan Keuntungan 10% - 15% x D |  |  | 10% | 19874
F | Harga Satuan Pekerjaan (D+E) |  |  |  | 218614
3.3.5 | Pemasangan 1 m' lisplank non kayu (GRC, serat semen) lebar 30 cm |  |  |  |  | 75700
No | Uraian | Sat. | Koefisien | Harga Satuan (Rp) | Jumlah Harga (Rp)
A | TENAGA KERJA
1 | Pekerja | OH | 0.1 | 100000 | 10000
2 | Tukang kayu | OH | 0.2 | 145000 | 29000
3 | Kepala tukang | OH | 0.02 | 175000 | 3500
4 | Mandor | OH | 0.0067 | 200000 | 1340
JUMLAH HARGA TENAGA KERJA |  |  |  |  | 43840
B | BAHAN
1 | Listplank GRC lebar 30 cm | m' | 1.05 | 23000 | 24150
2 | Paku 2 inch | kg | 0.05 | 18000 | 900
JUMLAH HARGA BAHAN |  |  |  |  | 25050
C | PERALATAN
JUMLAH HARGA ALAT |  |  |  |  | 0
D | Jumlah (A+B+C) |  |  |  | 68890
E | Biaya Umum dan Keuntungan 10% - 15% x D |  |  | 10% | 6889
F | Harga Satuan Pekerjaan (D+E) |  |  |  | 75779
3.3.6 | Pemasangan 1 m' lisplank non kayu (GRC, serat semen) lebar 20 cm |  |  |  |  | 73400
No | Uraian | Sat. | Koefisien | Harga Satuan (Rp) | Jumlah Harga (Rp)
A | TENAGA KERJA
1 | Pekerja | OH | 0.1 | 100000 | 10000
2 | Tukang kayu | OH | 0.2 | 145000 | 29000
3 | Kepala tukang | OH | 0.02 | 175000 | 3500
4 | Mandor | OH | 0.0067 | 200000 | 1340
JUMLAH HARGA TENAGA KERJA |  |  |  |  | 43840
B | BAHAN
1 | Listplank GRC lebar 20 cm | m' | 1.05 | 21000 | 22050
2 | Paku 2 inch | kg | 0.05 | 18000 | 900
JUMLAH HARGA BAHAN |  |  |  |  | 22950
C | PERALATAN
JUMLAH HARGA ALAT |  |  |  |  | 0
D | Jumlah (A+B+C) |  |  |  | 66790
E | Biaya Umum dan Keuntungan 10% - 15% x D |  |  | 10% | 6679
F | Harga Satuan Pekerjaan (D+E) |  |  |  | 73469
3.4 | PEKERJAAN WATERPROOFING
3.4.1 | Pemasangan 1 m2 Waterproofing Membran Bakar |  |  |  |  | 207100
No | Uraian | Sat. | Koefisien | Harga Satuan (Rp) | Jumlah Harga (Rp)
A | TENAGA KERJA
1 | Pekerja | OH | 0.05 | 100000 | 5000
2 | Tukang kayu | OH | 0.05 | 145000 | 7250
3 | Kepala tukang | OH | 0.005 | 175000 | 875
4 | Mandor | OH | 0.002 | 200000 | 400
JUMLAH HARGA TENAGA KERJA |  |  |  |  | 13525
B | BAHAN
1 | Membran Bakar | m' | 1.05 | 150000 | 157500
2 | Cairan Primer | kg | 0.3 | 57500 | 17250
JUMLAH HARGA BAHAN |  |  |  |  | 174750
C | PERALATAN
JUMLAH HARGA ALAT |  |  |  |  | 0
D | Jumlah (A+B+C) |  |  |  | 188275
E | Biaya Umum dan Keuntungan 10% - 15% x D |  |  | 10% | 18827.5
F | Harga Satuan Pekerjaan (D+E) |  |  |  | 207102.5
3.4.2 | Pelapisan 1 M2 Waterproofing Cristalin |  |  |  |  | 124300
No | Uraian | Sat. | Koefisien | Harga Satuan (Rp) | Jumlah Harga (Rp)
A | TENAGA KERJA
1 | Pekerja | OH | 0.1 | 100000 | 10000
2 | Tukang Cat | OH | 0.1 | 145000 | 14500
3 | Kepala tukang | OH | 0.01 | 175000 | 1750
4 | Mandor | OH | 0.0033 | 200000 | 660
JUMLAH HARGA TENAGA KERJA |  |  |  |  | 26910
B | BAHAN
1 | Waterproofing Cristalin | kg | 1.389 | 62000 | 86118
JUMLAH HARGA BAHAN |  |  |  |  | 86118
C | PERALATAN
JUMLAH HARGA ALAT |  |  |  |  | 0
D | Jumlah (A+B+C) |  |  |  | 113028
E | Biaya Umum dan Keuntungan 10% - 15% x D |  |  | 10% | 11302.8
F | Harga Satuan Pekerjaan (D+E) |  |  |  | 124330.8
3.4.3 | Pelapisan 1 M2 Waterproofing Semen Base |  |  |  |  | 143400
No | Uraian | Sat. | Koefisien | Harga Satuan (Rp) | Jumlah Harga (Rp)
A | TENAGA KERJA
1 | Pekerja | OH | 0.1 | 100000 | 10000
2 | Tukang Cat | OH | 0.1 | 145000 | 14500
3 | Kepala tukang | OH | 0.01 | 175000 | 1750
4 | Mandor | OH | 0.0033 | 200000 | 660
JUMLAH HARGA TENAGA KERJA |  |  |  |  | 26910
B | BAHAN
1 | Waterproofing Semen Base | kg | 1.389 | 74500 | 103480.5
JUMLAH HARGA BAHAN |  |  |  |  | 103480.5
C | PERALATAN
JUMLAH HARGA ALAT |  |  |  |  | 0
D | Jumlah (A+B+C) |  |  |  | 130390.5
E | Biaya Umum dan Keuntungan 10% - 15% x D |  |  | 10% | 13039.05
F | Harga Satuan Pekerjaan (D+E) |  |  |  | 143429.55
3.4.4 | Pelapisan 1 M2 Waterproofing Acrylic Base |  |  |  |  | 127300
No | Uraian | Sat. | Koefisien | Harga Satuan (Rp) | Jumlah Harga (Rp)
A | TENAGA KERJA
1 | Pekerja | OH | 0.1 | 100000 | 10000
2 | Tukang Cat | OH | 0.1 | 145000 | 14500
3 | Kepala tukang | OH | 0.01 | 175000 | 1750
4 | Mandor | OH | 0.0033 | 200000 | 660
JUMLAH HARGA TENAGA KERJA |  |  |  |  | 26910
B | BAHAN
1 | Waterproofing Acrylic Base | kg | 1.389 | 64000 | 88896
JUMLAH HARGA BAHAN |  |  |  |  | 88896
C | PERALATAN
JUMLAH HARGA ALAT |  |  |  |  | 0
D | Jumlah (A+B+C) |  |  |  | 115806
E | Biaya Umum dan Keuntungan 10% - 15% x D |  |  | 10% | 11580.6
F | Harga Satuan Pekerjaan (D+E) |  |  |  | 127386.6

## Plafon
3,5 | PEKERJAAN LANGIT-LANGIT (PLAFON)
3,5,1 | Langit-Langit (Plafon) Akusik
3.2.1.1 | Pemasangan 1 m2 plafon akustik uk. 30x30 cm |  |  |  |  | 117300
No | Uraian | Sat. | Koefisien | Harga Satuan (Rp) | Jumlah Harga (Rp)
A | TENAGA KERJA | [5 empty] | Catatan:
1 | Pekerja | OH | 0.12 | 100000 | 12000 |  | Biaya Umum dan Keuntungan | 10%
2 | Tukang kayu | OH | 0.12 | 145000 | 17400
3 | Kepala tukang | OH | 0.012 | 175000 | 2100
4 | Mandor | OH | 0.004 | 200000 | 800
JUMLAH HARGA TENAGA KERJA |  |  |  |  | 32300
B | BAHAN
1 | Plafon akustik 30x30 cm | lembar | 12 | 6200 | 74400
JUMLAH HARGA BAHAN |  |  |  |  | 74400
C | PERALATAN
JUMLAH HARGA ALAT |  |  |  |  | 0
D | Jumlah (A+B+C) |  |  |  | 106700
E | Biaya Umum dan Keuntungan 10% - 15% x D |  |  | 10% | 10670
F | Harga Satuan Pekerjaan (D+E) |  |  |  | 117370
3.5.1.2 | Pemasangan 1 m2 plafon akustik uk. 30x60 cm |  |  |  |  | 124200
No | Uraian | Sat. | Koefisien | Harga Satuan (Rp) | Jumlah Harga (Rp)
A | TENAGA KERJA
1 | Pekerja | OH | 0.12 | 100000 | 12000
2 | Tukang kayu | OH | 0.12 | 145000 | 17400
3 | Kepala tukang | OH | 0.012 | 175000 | 2100
4 | Mandor | OH | 0.004 | 200000 | 800
JUMLAH HARGA TENAGA KERJA |  |  |  |  | 32300
B | BAHAN
1 | Plafon akustik 30x60 cm | lembar | 5.8 | 13900 | 80620
JUMLAH HARGA BAHAN |  |  |  |  | 80620
C | PERALATAN
JUMLAH HARGA ALAT |  |  |  |  | 0
D | Jumlah (A+B+C) |  |  |  | 112920
E | Biaya Umum dan Keuntungan 10% - 15% x D |  |  | 10% | 11292
F | Harga Satuan Pekerjaan (D+E) |  |  |  | 124212
3.5.1.3 | Pemasangan 1 m2 plafon akustik uk. 60x120 cm |  |  |  |  | 69200
No | Uraian | Sat. | Koefisien | Harga Satuan (Rp) | Jumlah Harga (Rp)
A | TENAGA KERJA
1 | Pekerja | OH | 0.1 | 100000 | 10000
2 | Tukang kayu | OH | 0.1 | 145000 | 14500
3 | Kepala tukang | OH | 0.01 | 175000 | 1750
4 | Mandor | OH | 0.0033 | 200000 | 660
JUMLAH HARGA TENAGA KERJA |  |  |  |  | 26910
B | BAHAN
1 | Plafon akustik 60x120 cm | lembar | 1.5 | 24000 | 36000
JUMLAH HARGA BAHAN |  |  |  |  | 36000
C | PERALATAN
JUMLAH HARGA ALAT |  |  |  |  | 0
D | Jumlah (A+B+C) |  |  |  | 62910
E | Biaya Umum dan Keuntungan 10% - 15% x D |  |  | 10% | 6291
F | Harga Satuan Pekerjaan (D+E) |  |  |  | 69201
3.5.1.4 | Pemasangan 1 m2 plafon akustik uk. 60x120 cm dengan profil aluminium |  |  |  |  | 256500
No | Uraian | Sat. | Koefisien | Harga Satuan (Rp) | Jumlah Harga (Rp)
A | TENAGA KERJA
1 | Pekerja | OH | 0.5 | 100000 | 50000
2 | Tukang besi | OH | 0.5 | 145000 | 72500
3 | Kepala tukang | OH | 0.05 | 175000 | 8750
4 | Mandor | OH | 0.0167 | 200000 | 3340
JUMLAH HARGA TENAGA KERJA |  |  |  |  | 134590
B | BAHAN
1 | Profil Aluminium ”T” | m' | 3.6 | 15000 | 54000
2 | Kawat Ø 4 mm | kg | 0.15 | 35000 | 5250
3 | Ramset | buah | 1.05 | 3200 | 3360
4 | Plafon akustik 60x120 cm | lembar | 1.5 | 24000 | 36000
JUMLAH HARGA BAHAN |  |  |  |  | 98610
C | PERALATAN
JUMLAH HARGA ALAT |  |  |  |  | 0
D | Jumlah (A+B+C) |  |  |  | 233200
E | Biaya Umum dan Keuntungan 10% - 15% x D |  |  | 10% | 23320
F | Harga Satuan Pekerjaan (D+E) |  |  |  | 256520
3.5.2 | Langit -Langit (Plafon) Lainnya
3.5.2.1 | Pemasangan 1 m2 plafon papan gypsum tebal 9 mm |  |  |  |  | 51900
No | Uraian | Sat. | Koefisien | Harga Satuan (Rp) | Jumlah Harga (Rp)
A | TENAGA KERJA
1 | Pekerja | OH | 0.1 | 100000 | 10000
2 | Tukang kayu | OH | 0.05 | 145000 | 7250
3 | Kepala tukang | OH | 0.005 | 175000 | 875
4 | Mandor | OH | 0.0017 | 200000 | 340
JUMLAH HARGA TENAGA KERJA |  |  |  |  | 18465
B | BAHAN
1 | Gypsum board (120 cm x 240 cm x 9 mm) | lembar | 0.364 | 70000 | 25480
2 | Paku sekrup | kg | 0.11 | 30090 | 3309.9
JUMLAH HARGA BAHAN |  |  |  |  | 28789.9
C | PERALATAN
JUMLAH HARGA ALAT |  |  |  |  | 0
D | Jumlah (A+B+C) |  |  |  | 47254.9
E | Biaya Umum dan Keuntungan 10% - 15% x D |  |  | 10% | 4725.49
F | Harga Satuan Pekerjaan (D+E) |  |  |  | 51980.39
3.5.2.2 | Pemasangan 1 m2 plafon serat semen/GRC tebal 4 mm, 5 mm, dan 6 mm |  |  |  |  | 76400
No | Uraian | Sat. | Koefisien | Harga Satuan (Rp) | Jumlah Harga (Rp)
A | TENAGA KERJA
1 | Pekerja | OH | 0.03 | 100000 | 3000
2 | Tukang kayu | OH | 0.07 | 145000 | 10150
3 | Kepala tukang | OH | 0.007 | 175000 | 1225
4 | Mandor | OH | 0.0023 | 200000 | 460
JUMLAH HARGA TENAGA KERJA |  |  |  |  | 14835
B | BAHAN
1 | Papan semen | m2 | 1.21 | 45000 | 54450
2 | Paku 2 inch | kg | 0.01 | 18000 | 180
JUMLAH HARGA BAHAN |  |  |  |  | 54630
C | PERALATAN
JUMLAH HARGA ALAT |  |  |  |  | 0
D | Jumlah (A+B+C) |  |  |  | 69465
E | Biaya Umum dan Keuntungan 10% - 15% x D |  |  | 10% | 6946.5
F | Harga Satuan Pekerjaan (D+E) |  |  |  | 76411.5
3.5.2.3 | Pemasangan 1 m2 langit-langit (plafon) kayu lapis, tebal 3 mm, 4 mm dan 6 mm
3.5.2.3.1 | Pemasangan 1 m2 plafon kayu lapis tebal 3 mm |  |  |  |  | 55900
No | Uraian | Sat. | Koefisien | Harga Satuan (Rp) | Jumlah Harga (Rp)
A | TENAGA KERJA
1 | Pekerja | OH | 0.1 | 100000 | 10000
2 | Tukang kayu | OH | 0.1 | 145000 | 14500
3 | Kepala tukang | OH | 0.01 | 175000 | 1750
4 | Mandor | OH | 0.0033 | 200000 | 660
JUMLAH HARGA TENAGA KERJA |  |  |  |  | 26910
B | BAHAN
1 | Plywood 3 mm | lembar | 0.375 | 62500 | 23437.5
2 | Paku Tripleks | kg | 0.03 | 17500 | 525
JUMLAH HARGA BAHAN |  |  |  |  | 23962.5
C | PERALATAN
JUMLAH HARGA ALAT |  |  |  |  | 0
D | Jumlah (A+B+C) |  |  |  | 50872.5
E | Biaya Umum dan Keuntungan 10% - 15% x D |  |  | 10% | 5087.25
F | Harga Satuan Pekerjaan (D+E) |  |  |  | 55959.75
3.5.2.3.2 | Pemasangan 1 m2 plafon kayu lapis tebal 4 mm |  |  |  |  | 61100
No | Uraian | Sat. | Koefisien | Harga Satuan (Rp) | Jumlah Harga (Rp)
A | TENAGA KERJA
1 | Pekerja | OH | 0.1 | 100000 | 10000
2 | Tukang kayu | OH | 0.1 | 145000 | 14500
3 | Kepala tukang | OH | 0.01 | 175000 | 1750
4 | Mandor | OH | 0.0033 | 200000 | 660
JUMLAH HARGA TENAGA KERJA |  |  |  |  | 26910
B | BAHAN
1 | Plywood 4 mm | lembar | 0.375 | 75000 | 28125
2 | Paku Tripleks | kg | 0.03 | 17500 | 525
JUMLAH HARGA BAHAN |  |  |  |  | 28650
C | PERALATAN
JUMLAH HARGA ALAT |  |  |  |  | 0
D | Jumlah (A+B+C) |  |  |  | 55560
E | Biaya Umum dan Keuntungan 10% - 15% x D |  |  | 10% | 5556
F | Harga Satuan Pekerjaan (D+E) |  |  |  | 61116
3.5.2.3.3 | Pemasangan 1 m2 plafon kayu lapis tebal 6 mm |  |  |  |  | 64900
No | Uraian | Sat. | Koefisien | Harga Satuan (Rp) | Jumlah Harga (Rp)
A | TENAGA KERJA
1 | Pekerja | OH | 0.1 | 100000 | 10000
2 | Tukang kayu | OH | 0.1 | 145000 | 14500
3 | Kepala tukang | OH | 0.01 | 175000 | 1750
4 | Mandor | OH | 0.0033 | 200000 | 660
JUMLAH HARGA TENAGA KERJA |  |  |  |  | 26910
B | BAHAN
1 | Plywood 6 mm | lembar | 0.375 | 84200 | 31575
2 | Paku Tripleks | kg | 0.03 | 17500 | 525
JUMLAH HARGA BAHAN |  |  |  |  | 32100
C | PERALATAN
JUMLAH HARGA ALAT |  |  |  |  | 0
D | Jumlah (A+B+C) |  |  |  | 59010
E | Biaya Umum dan Keuntungan 10% - 15% x D |  |  | 10% | 5901
F | Harga Satuan Pekerjaan (D+E) |  |  |  | 64911
3.5.2.4 | Pemasangan 1 m2 plafon lambisering kayu tebal 9 mm |  |  |  |  | 315400
No | Uraian | Sat. | Koefisien | Harga Satuan (Rp) | Jumlah Harga (Rp)
A | TENAGA KERJA
1 | Pekerja | OH | 0.8 | 100000 | 80000
2 | Tukang kayu | OH | 0.8 | 145000 | 116000
3 | Kepala tukang | OH | 0.08 | 175000 | 14000
4 | Mandor | OH | 0.0267 | 200000 | 5340
JUMLAH HARGA TENAGA KERJA |  |  |  |  | 215340
B | BAHAN
1 | Kayu papan tebal 9 mm | m3 | 0.015 | 4750000 | 71250
2 | Paku Tripleks | kg | 0.01 | 17500 | 175
JUMLAH HARGA BAHAN |  |  |  |  | 71425
C | PERALATAN
JUMLAH HARGA ALAT |  |  |  |  | 0
D | Jumlah (A+B+C) |  |  |  | 286765
E | Biaya Umum dan Keuntungan 10% - 15% x D |  |  | 10% | 28676.5
F | Harga Satuan Pekerjaan (D+E) |  |  |  | 315441.5
3.5.2.5 | Pemasangan 1 m' list plafon kayu profil |  |  |  |  | 13700
No | Uraian | Sat. | Koefisien | Harga Satuan (Rp) | Jumlah Harga (Rp)
A | TENAGA KERJA
1 | Pekerja | OH | 0.025 | 100000 | 2500
2 | Tukang kayu | OH | 0.025 | 145000 | 3625
3 | Kepala tukang | OH | 0.0025 | 175000 | 437.5
4 | Mandor | OH | 0.0008 | 200000 | 160
JUMLAH HARGA TENAGA KERJA |  |  |  |  | 6722.5
B | BAHAN
1 | List kayu profil | m' | 1.1 | 5000 | 5500
2 | Paku sekrup | kg | 0.01 | 30090 | 300.9
JUMLAH HARGA BAHAN |  |  |  |  | 5800.9
C | PERALATAN
JUMLAH HARGA ALAT |  |  |  |  | 0
D | Jumlah (A+B+C) |  |  |  | 12523.4
E | Biaya Umum dan Keuntungan 10% - 15% x D |  |  | 10% | 1252.34
F | Harga Satuan Pekerjaan (D+E) |  |  |  | 13775.74
3.5.2.6 | Pemasangan 1 m' list plafon gypsum |  |  |  |  | 26800
No | Uraian | Sat. | Koefisien | Harga Satuan (Rp) | Jumlah Harga (Rp)
A | TENAGA KERJA
1 | Pekerja | OH | 0.025 | 100000 | 2500
2 | Tukang kayu | OH | 0.025 | 145000 | 3625
3 | Kepala tukang | OH | 0.0025 | 175000 | 437.5
4 | Mandor | OH | 0.0008 | 200000 | 160
JUMLAH HARGA TENAGA KERJA |  |  |  |  | 6722.5
B | BAHAN
1 | List gypsum profil | m' | 1.1 | 15800 | 17380
2 | Paku sekrup | kg | 0.01 | 30090 | 300.9
JUMLAH HARGA BAHAN |  |  |  |  | 17680.9
C | PERALATAN
JUMLAH HARGA ALAT |  |  |  |  | 0
D | Jumlah (A+B+C) |  |  |  | 24403.4
E | Biaya Umum dan Keuntungan 10% - 15% x D |  |  | 10% | 2440.34
F | Harga Satuan Pekerjaan (D+E) |  |  |  | 26843.74
3.5.2.7 | Pemasangan 1 m2 plafon aluminium spandrel |  |  |  |  | 415000
No | Uraian | Sat. | Koefisien | Harga Satuan (Rp) | Jumlah Harga (Rp)
A | TENAGA KERJA
1 | Pekerja | OH | 0.1 | 100000 | 10000
2 | Tukang kayu | OH | 0.1 | 145000 | 14500
3 | Kepala tukang | OH | 0.01 | 175000 | 1750
4 | Mandor | OH | 0.0033 | 200000 | 660
JUMLAH HARGA TENAGA KERJA |  |  |  |  | 26910
B | BAHAN
1 | Aluminium spandrel 10x600 cm | lembar | 1.75 | 200000 | 350000
2 | Paku sekrup | kg | 0.0145 | 30090 | 436.305
JUMLAH HARGA BAHAN |  |  |  |  | 350436.305
C | PERALATAN
JUMLAH HARGA ALAT |  |  |  |  | 0
D | Jumlah (A+B+C) |  |  |  | 377346.305
E | Biaya Umum dan Keuntungan 10% - 15% x D |  |  | 10% | 37734.6305
F | Harga Satuan Pekerjaan (D+E) |  |  |  | 415080.9355
3.5.3 | Rangka Langit-Langit (Plafon)
3.5.3.1 | Pemasangan 1 m2 rangka plafon besi hollow 40.40, modul 60x60 cm |  |  |  |  | 133600
No | Uraian | Sat. | Koefisien | Harga Satuan (Rp) | Jumlah Harga (Rp)
A | TENAGA KERJA
1 | Pekerja | OH | 0.35 | 100000 | 35000
2 | Tukang besi | OH | 0.35 | 145000 | 50750
3 | Kepala tukang | OH | 0.035 | 175000 | 6125
4 | Mandor | OH | 0.0117 | 200000 | 2340
JUMLAH HARGA TENAGA KERJA |  |  |  |  | 94215
B | BAHAN
1 | Besi hollow galvanis 40.40 | m' | 4 | 6250 | 25000
2 | Kawat las | kg | 0.05 | 45550 | 2277.5
JUMLAH HARGA BAHAN |  |  |  |  | 27277.5
C | PERALATAN
JUMLAH HARGA ALAT |  |  |  |  | 0
D | Jumlah (A+B+C) |  |  |  | 121492.5
E | Biaya Umum dan Keuntungan 10% - 15% x D |  |  | 10% | 12149.25
F | Harga Satuan Pekerjaan (D+E) |  |  |  | 133641.75
3.5.3.2 | Pemasangan 1 m2 Rangka Langit-langit (Plafon) (50x 100) cm, Kayu Kelas II atau III |  |  |  |  | 246000
No | Uraian | Sat. | Koefisien | Harga Satuan (Rp) | Jumlah Harga (Rp)
A | TENAGA KERJA
1 | Pekerja | OH | 0.15 | 100000 | 15000
2 | Tukang kayu | OH | 0.3 | 145000 | 43500
3 | Kepala tukang | OH | 0.03 | 175000 | 5250
4 | Mandor | OH | 0.01 | 200000 | 2000
JUMLAH HARGA TENAGA KERJA |  |  |  |  | 65750
B | BAHAN
1 | Kaso 5/7 | m3 | 0.015 | 10214200 | 153213
2 | Paku 4 inch | kg | 0.25 | 19000 | 4750
JUMLAH HARGA BAHAN |  |  |  |  | 157963
C | PERALATAN
JUMLAH HARGA ALAT |  |  |  |  | 0
D | Jumlah (A+B+C) |  |  |  | 223713
E | Biaya Umum dan Keuntungan 10% - 15% x D |  |  | 10% | 22371.3
F | Harga Satuan Pekerjaan (D+E) |  |  |  | 246084.3
3.5.3.3 | Pemasangan 1 m2 Rangka Langit-langit (Plafon) (60x 100) cm, Kayu Kelas II atau III |  |  |  |  | 266100
No | Uraian | Sat. | Koefisien | Harga Satuan (Rp) | Jumlah Harga (Rp)
A | TENAGA KERJA
1 | Pekerja | OH | 0.2 | 100000 | 20000
2 | Tukang kayu | OH | 0.3 | 145000 | 43500
3 | Kepala tukang | OH | 0.03 | 175000 | 5250
4 | Mandor | OH | 0.01 | 200000 | 2000
JUMLAH HARGA TENAGA KERJA |  |  |  |  | 70750
B | BAHAN
1 | Kaso 5/7 | m3 | 0.0163 | 10214200 | 166491.46
2 | Paku 4 inch | kg | 0.25 | 19000 | 4750
JUMLAH HARGA BAHAN |  |  |  |  | 171241.46
C | PERALATAN
JUMLAH HARGA ALAT |  |  |  |  | 0
D | Jumlah (A+B+C) |  |  |  | 241991.46
E | Biaya Umum dan Keuntungan 10% - 15% x D |  |  | 10% | 24199.146
F | Harga Satuan Pekerjaan (D+E) |  |  |  | 266190.606

## Pasangan Dinding
3,6 | PEKERJAAN PASANGAN DINDING
3.6.1 | Dinding Bata Merah
3.6.1.1 | Pemasangan 1 m2 dinding bata merah tebal 1 batu dengan mortar tipe M,fc’ 17,2 MPa (Setara Campuran 1SP : 2PP) |  |  |  |  | 278300
No | Uraian | Sat. | Koefisien | Harga Satuan (Rp) | Jumlah Harga (Rp)
A | TENAGA KERJA | [5 empty] | Catatan:
1 | Pekerja | OH | 0.4 | 100000 | 40000 |  | Biaya Umum dan Keuntungan | 10%
2 | Tukang batu | OH | 0.2 | 145000 | 29000
3 | Kepala tukang | OH | 0.02 | 175000 | 3500
4 | Mandor | OH | 0.0067 | 200000 | 1340
JUMLAH TENAGA KERJA |  |  |  |  | 73840
B | BAHAN
1 | Bata merah | buah | 143.81 | 700 | 100667
2 | Semen portland (PC) | kg | 43.5 | 1300 | 56550
3 | Pasir pasang (quarry - lokasi pekerjaan) | m3 | 0.08 | 275000 | 22000
JUMLAH HARGA BAHAN |  |  |  |  | 179217
C | PERALATAN
JUMLAH HARGA ALAT |  |  |  |  | 0
D | Jumlah (A+B+C) |  |  |  | 253057
E | Biaya Umum dan Keuntungan 10% - 15% x D |  |  | 10% | 25305.7
F | Harga Satuan Pekerjaan (D+E) |  |  |  | 278362.7
3.6.1.2 | Pemasangan 1 m2 dinding bata merah tebal 1 batu dengan mortar tipe S,fc’ 12,5 MPa (Setara Campuran 1SP : 3PP) |  |  |  |  | 266600
No | Uraian | Sat. | Koefisien | Harga Satuan (Rp) | Jumlah Harga (Rp)
A | TENAGA KERJA
1 | Pekerja | OH | 0.4 | 100000 | 40000
2 | Tukang batu | OH | 0.2 | 145000 | 29000
3 | Kepala tukang | OH | 0.02 | 175000 | 3500
4 | Mandor | OH | 0.0067 | 200000 | 1340
JUMLAH TENAGA KERJA |  |  |  |  | 73840
B | BAHAN
1 | Bata merah | buah | 143.81 | 700 | 100667
2 | Semen portland (PC) | kg | 32.95 | 1300 | 42835
3 | Pasir pasang (quarry - lokasi pekerjaan) | m3 | 0.091 | 275000 | 25025
JUMLAH HARGA BAHAN |  |  |  |  | 168527
C | PERALATAN
JUMLAH HARGA ALAT |  |  |  |  | 0
D | Jumlah (A+B+C) |  |  |  | 242367
E | Biaya Umum dan Keuntungan 10% - 15% x D |  |  | 10% | 24236.7
F | Harga Satuan Pekerjaan (D+E) |  |  |  | 266603.7
3.6.1.3 | Pemasangan 1 m2 dinding bata merah tebal 1 batu dengan mortar tipe N,fc’ 5,2 MPa (Setara Campuran 1SP : 4PP) |  |  |  |  | 258000
No | Uraian | Sat. | Koefisien | Harga Satuan (Rp) | Jumlah Harga (Rp)
A | TENAGA KERJA
1 | Pekerja | OH | 0.4 | 100000 | 40000
2 | Tukang batu | OH | 0.2 | 145000 | 29000
3 | Kepala tukang | OH | 0.02 | 175000 | 3500
4 | Mandor | OH | 0.0067 | 200000 | 1340
JUMLAH TENAGA KERJA |  |  |  |  | 73840
B | BAHAN
1 | Bata merah | buah | 143.81 | 700 | 100667
2 | Semen portland (PC) | kg | 26.55 | 1300 | 34515
3 | Pasir pasang (quarry - lokasi pekerjaan) | m3 | 0.093 | 275000 | 25575
JUMLAH HARGA BAHAN |  |  |  |  | 160757
C | PERALATAN
JUMLAH HARGA ALAT |  |  |  |  | 0
D | Jumlah (A+B+C) |  |  |  | 234597
E | Biaya Umum dan Keuntungan 10% - 15% x D |  |  | 10% | 23459.7
F | Harga Satuan Pekerjaan (D+E) |  |  |  | 258056.7
3.6.1.4 | Pemasangan 1 m2 dinding bata merah tebal 1 batu dengan mortar tipe O,fc’ 2,4 MPa (Setara Campuran 1SP : 5PP) |  |  |  |  | 254500
No | Uraian | Sat. | Koefisien | Harga Satuan (Rp) | Jumlah Harga (Rp)
A | TENAGA KERJA
1 | Pekerja | OH | 0.4 | 100000 | 40000
2 | Tukang batu | OH | 0.2 | 145000 | 29000
3 | Kepala tukang | OH | 0.02 | 175000 | 3500
4 | Mandor | OH | 0.0067 | 200000 | 1340
JUMLAH TENAGA KERJA |  |  |  |  | 73840
B | BAHAN
1 | Bata merah | buah | 143.81 | 700 | 100667
2 | Semen portland (PC) | kg | 22.2 | 1300 | 28860
3 | Pasir pasang (quarry - lokasi pekerjaan) | m3 | 0.102 | 275000 | 28050
JUMLAH HARGA BAHAN |  |  |  |  | 157577
C | PERALATAN
JUMLAH HARGA ALAT |  |  |  |  | 0
D | Jumlah (A+B+C) |  |  |  | 231417
E | Biaya Umum dan Keuntungan 10% - 15% x D |  |  | 10% | 23141.7
F | Harga Satuan Pekerjaan (D+E) |  |  |  | 254558.7
3.6.1.5 | Pemasangan 1 m2 dinding bata merah tebal 1 batu campuran 1SP : 6PP |  |  |  |  | 255300
No | Uraian | Sat. | Koefisien | Harga Satuan (Rp) | Jumlah Harga (Rp)
A | TENAGA KERJA
1 | Pekerja | OH | 0.4 | 100000 | 40000
2 | Tukang batu | OH | 0.2 | 145000 | 29000
3 | Kepala tukang | OH | 0.02 | 175000 | 3500
4 | Mandor | OH | 0.0067 | 200000 | 1340
JUMLAH TENAGA KERJA |  |  |  |  | 73840
B | BAHAN
1 | Bata merah | buah | 143.81 | 700 | 100667
2 | Semen portland (PC) | kg | 18.5 | 1300 | 24050
3 | Pasir pasang (quarry - lokasi pekerjaan) | m3 | 0.122 | 275000 | 33550
JUMLAH HARGA BAHAN |  |  |  |  | 158267
C | PERALATAN
JUMLAH HARGA ALAT |  |  |  |  | 0
D | Jumlah (A+B+C) |  |  |  | 232107
E | Biaya Umum dan Keuntungan 10% - 15% x D |  |  | 10% | 23210.7
F | Harga Satuan Pekerjaan (D+E) |  |  |  | 255317.7
3.6.1.6 | Pemasangan 1 m2 dinding bata merah tebal 1/2 batu dengan mortar tipe M,fc’ 17,2 MPa (Setara Campuran 1SP : 2PP) |  |  |  |  | 134500
No | Uraian | Sat. | Koefisien | Harga Satuan (Rp) | Jumlah Harga (Rp)
A | TENAGA KERJA
1 | Pekerja | OH | 0.2 | 100000 | 20000
2 | Tukang batu | OH | 0.1 | 145000 | 14500
3 | Kepala tukang | OH | 0.01 | 175000 | 1750
4 | Mandor | OH | 0.0033 | 200000 | 660
JUMLAH TENAGA KERJA |  |  |  |  | 36910
B | BAHAN
1 | Bata merah | buah | 71.91 | 700 | 50337
2 | Semen portland (PC) | kg | 18.95 | 1300 | 24635
3 | Pasir pasang (quarry - lokasi pekerjaan) | m3 | 0.038 | 275000 | 10450
JUMLAH HARGA BAHAN |  |  |  |  | 85422
C | PERALATAN
JUMLAH HARGA ALAT |  |  |  |  | 0
D | Jumlah (A+B+C) |  |  |  | 122332
E | Biaya Umum dan Keuntungan 10% - 15% x D |  |  | 10% | 12233.2
F | Harga Satuan Pekerjaan (D+E) |  |  |  | 134565.2
3.6.1.7 | Pemasangan 1 m2 dinding bata merah tebal 1/2 batu dengan mortar tipe S,fc’ 12,5 MPa (Setara Campuran 1SP : 3PP) |  |  |  |  | 128600
No | Uraian | Sat. | Koefisien | Harga Satuan (Rp) | Jumlah Harga (Rp)
A | TENAGA KERJA
1 | Pekerja | OH | 0.2 | 100000 | 20000
2 | Tukang batu | OH | 0.1 | 145000 | 14500
3 | Kepala tukang | OH | 0.01 | 175000 | 1750
4 | Mandor | OH | 0.0033 | 200000 | 660
JUMLAH TENAGA KERJA |  |  |  |  | 36910
B | BAHAN
1 | Bata merah | buah | 71.91 | 700 | 50337
2 | Semen portland (pc) | kg | 14.37 | 1300 | 18681
3 | Pasir pasang (quarry - lokasi pekerjaan) | m3 | 0.04 | 275000 | 11000
JUMLAH HARGA BAHAN |  |  |  |  | 80018
C | PERALATAN
JUMLAH HARGA ALAT |  |  |  |  | 0
D | Jumlah (A+B+C) |  |  |  | 116928
E | Biaya Umum dan Keuntungan 10% - 15% x D |  |  | 10% | 11692.8
F | Harga Satuan Pekerjaan (D+E) |  |  |  | 128620.8
3.6.1.8 | Pemasangan 1 m2 dinding bata merah tebal 1/2 batu dengan mortar tipe N,fc’ 5,2 MPa (Setara Campuran 1SP : 4PP) |  |  |  |  | 125400
No | Uraian | Sat. | Koefisien | Harga Satuan (Rp) | Jumlah Harga (Rp)
A | TENAGA KERJA
1 | Pekerja | OH | 0.2 | 100000 | 20000
2 | Tukang batu | OH | 0.1 | 145000 | 14500
3 | Kepala tukang | OH | 0.01 | 175000 | 1750
4 | Mandor | OH | 0.0033 | 200000 | 660
JUMLAH TENAGA KERJA |  |  |  |  | 36910
B | BAHAN
1 | Bata merah | buah | 71.91 | 700 | 50337
2 | Semen portland (pc) | kg | 11.5 | 1300 | 14950
3 | Pasir pasang (quarry - lokasi pekerjaan) | m3 | 0.043 | 275000 | 11825
JUMLAH HARGA BAHAN |  |  |  |  | 77112
C | PERALATAN
JUMLAH HARGA ALAT |  |  |  |  | 0
D | Jumlah (A+B+C) |  |  |  | 114022
E | Biaya Umum dan Keuntungan 10% - 15% x D |  |  | 10% | 11402.2
F | Harga Satuan Pekerjaan (D+E) |  |  |  | 125424.2
3.6.1.9 | Pemasangan 1 m2 dinding bata merah tebal 1/2 batu dengan mortar tipe O,fc’ 2,4 MPa (Setara Campuran 1SP : 5PP) |  |  |  |  | 123400
No | Uraian | Sat. | Koefisien | Harga Satuan (Rp) | Jumlah Harga (Rp)
A | TENAGA KERJA
1 | Pekerja | OH | 0.2 | 100000 | 20000
2 | Tukang batu | OH | 0.1 | 145000 | 14500
3 | Kepala tukang | OH | 0.01 | 175000 | 1750
4 | Mandor | OH | 0.0033 | 200000 | 660
JUMLAH TENAGA KERJA |  |  |  |  | 36910
B | BAHAN
1 | Bata merah | buah | 71.91 | 700 | 50337
2 | Semen portland (PC) | kg | 9.68 | 1300 | 12584
3 | Pasir pasang (quarry - lokasi pekerjaan) | m3 | 0.045 | 275000 | 12375
JUMLAH HARGA BAHAN |  |  |  |  | 75296
C | PERALATAN
JUMLAH HARGA ALAT |  |  |  |  | 0
D | Jumlah (A+B+C) |  |  |  | 112206
E | Biaya Umum dan Keuntungan 10% - 15% x D |  |  | 10% | 11220.6
F | Harga Satuan Pekerjaan (D+E) |  |  |  | 123426.6
3.6.1.10 | Pemasangan 1 m2 dinding bata merah tebal 1/2 batu campuran 1SP : 6PP |  |  |  |  | 122600
No | Uraian | Sat. | Koefisien | Harga Satuan (Rp) | Jumlah Harga (Rp)
A | TENAGA KERJA
1 | Pekerja | OH | 0.2 | 100000 | 20000
2 | Tukang batu | OH | 0.1 | 145000 | 14500
3 | Kepala tukang | OH | 0.01 | 175000 | 1750
4 | Mandor | OH | 0.0033 | 200000 | 660
JUMLAH TENAGA KERJA |  |  |  |  | 36910
B | BAHAN
1 | Bata merah | buah | 71.91 | 700 | 50337
2 | Semen portland (PC) | kg | 8.32 | 1300 | 10816
3 | Pasir pasang (quarry - lokasi pekerjaan) | m3 | 0.049 | 275000 | 13475
JUMLAH HARGA BAHAN |  |  |  |  | 74628
C | PERALATAN
JUMLAH HARGA ALAT |  |  |  |  | 0
D | Jumlah (A+B+C) |  |  |  | 111538
E | Biaya Umum dan Keuntungan 10% - 15% x D |  |  | 10% | 11153.8
F | Harga Satuan Pekerjaan (D+E) |  |  |  | 122691.8
3.6.2 | DINDING CONBLOCK
3.6.2.1 | Pemasangan 1 m2 dinding conblock HB20 dengan mortar tipe S,fc’ 12,5 MPa (Setara Campuran 1SP : 3PP) |  |  |  |  | 508300
No | Uraian | Sat. | Koefisien | Harga Satuan (Rp) | Jumlah Harga (Rp)
A | TENAGA KERJA
1 | Pekerja | OH | 0.1667 | 100000 | 16670
2 | Tukang batu | OH | 0.0833 | 145000 | 12078.5
3 | Kepala tukang | OH | 0.0083 | 175000 | 1452.5
4 | Mandor | OH | 0.0028 | 200000 | 560
JUMLAH TENAGA KERJA |  |  |  |  | 30761
B | BAHAN
1 | HB-20 | buah | 14 | 13000 | 182000
2 | Semen portland (PC) | kg | 30.32 | 1300 | 39416
3 | Pasir pasang (quarry - lokasi pekerjaan) | m3 | 0.728 | 275000 | 200200
4 | Besi angkur diameter 8 | kg | 0.28 | 35000 | 9800
JUMLAH HARGA BAHAN |  |  |  |  | 431416
C | PERALATAN
JUMLAH HARGA ALAT |  |  |  |  | 0
D | Jumlah (A+B+C) |  |  |  | 462177
E | Biaya Umum dan Keuntungan 10% - 15% x D |  |  | 10% | 46217.7
F | Harga Satuan Pekerjaan (D+E) |  |  |  | 508394.7
3.6.2.2 | Pemasangan 1 m2 dinding conblock HB20 dengan mortar tipe N,fc’ 5,2 MPa (Setara Campuran 1SP : 4PP) |  |  |  |  | 519800
No | Uraian | Sat. | Koefisien | Harga Satuan (Rp) | Jumlah Harga (Rp)
A | TENAGA KERJA
1 | Pekerja | OH | 0.2 | 100000 | 20000
2 | Tukang batu | OH | 0.1 | 145000 | 14500
3 | Kepala tukang | OH | 0.01 | 175000 | 1750
4 | Mandor | OH | 0.0033 | 200000 | 660
JUMLAH TENAGA KERJA |  |  |  |  | 36910
B | BAHAN
1 | HB-20 | buah | 14 | 13000 | 182000
2 | Semen portland (PC) | kg | 24.26 | 1300 | 31538
3 | Pasir pasang (quarry - lokasi pekerjaan) | m3 | 0.772 | 275000 | 212300
4 | Besi angkur diameter 8 | kg | 0.28 | 35000 | 9800
JUMLAH HARGA BAHAN |  |  |  |  | 435638
C | PERALATAN
JUMLAH HARGA ALAT |  |  |  |  | 0
D | Jumlah (A+B+C) |  |  |  | 472548
E | Biaya Umum dan Keuntungan 10% - 15% x D |  |  | 10% | 47254.8
F | Harga Satuan Pekerjaan (D+E) |  |  |  | 519802.8
3.6.2.3 | Pemasangan 1 m2 dinding conblock HB15 dengan mortar tipe S,fc’ 12,5 MPa (Setara Campuran 1SP : 3PP) |  |  |  |  | 411300
No | Uraian | Sat. | Koefisien | Harga Satuan (Rp) | Jumlah Harga (Rp)
A | TENAGA KERJA
1 | Pekerja | OH | 0.1667 | 100000 | 16670
2 | Tukang batu | OH | 0.0833 | 145000 | 12078.5
3 | Kepala tukang | OH | 0.0083 | 175000 | 1452.5
4 | Mandor | OH | 0.0028 | 200000 | 560
JUMLAH TENAGA KERJA |  |  |  |  | 30761
B | BAHAN
1 | HB-15 | buah | 12.5 | 12000 | 150000
2 | Semen portland (PC) | kg | 24.74 | 1300 | 32162
3 | Pasir pasang (quarry - lokasi pekerjaan) | m3 | 0.55 | 275000 | 151250
4 | Besi angkur diameter 8 | kg | 0.28 | 35000 | 9800
JUMLAH HARGA BAHAN |  |  |  |  | 343212
C | PERALATAN
JUMLAH HARGA ALAT |  |  |  |  | 0
D | Jumlah (A+B+C) |  |  |  | 373973
E | Biaya Umum dan Keuntungan 10% - 15% x D |  |  | 10% | 37397.3
F | Harga Satuan Pekerjaan (D+E) |  |  |  | 411370.3
3.6.2.4 | Pemasangan 1 m2 dinding conblock HB15 dengan mortar tipe N,fc’ 5,2 MPa (Setara Campuran 1SP : 4PP) |  |  |  |  | 411600
No | Uraian | Sat. | Koefisien | Harga Satuan (Rp) | Jumlah Harga (Rp)
A | TENAGA KERJA
1 | Pekerja | OH | 0.1667 | 100000 | 16670
2 | Tukang batu | OH | 0.0833 | 145000 | 12078.5
3 | Kepala tukang | OH | 0.0083 | 175000 | 1452.5
4 | Mandor | OH | 0.0028 | 200000 | 560
JUMLAH TENAGA KERJA |  |  |  |  | 30761
B | BAHAN
1 | HB-15 | buah | 12.5 | 12000 | 150000
2 | Semen portland (PC) | kg | 18.2 | 1300 | 23660
3 | Pasir pasang (quarry - lokasi pekerjaan) | m3 | 0.582 | 275000 | 160050
4 | Besi angkur diameter 8 | kg | 0.28 | 35000 | 9800
JUMLAH HARGA BAHAN |  |  |  |  | 343510
C | PERALATAN
JUMLAH HARGA ALAT |  |  |  |  | 0
D | Jumlah (A+B+C) |  |  |  | 374271
E | Biaya Umum dan Keuntungan 10% - 15% x D |  |  | 10% | 37427.1
F | Harga Satuan Pekerjaan (D+E) |  |  |  | 411698.1
3.6.2.5 | Pemasangan 1 m2 dinding conblock HB10 dengan mortar tipe S,fc’ 12,5 MPa (Setara Campuran 1SP : 3PP) |  |  |  |  | 341400
No | Uraian | Sat. | Koefisien | Harga Satuan (Rp) | Jumlah Harga (Rp)
A | TENAGA KERJA
1 | Pekerja | OH | 0.1667 | 100000 | 16670
2 | Tukang batu | OH | 0.0833 | 145000 | 12078.5
3 | Kepala tukang | OH | 0.0083 | 175000 | 1452.5
4 | Mandor | OH | 0.0028 | 200000 | 560
JUMLAH TENAGA KERJA |  |  |  |  | 30761
B | BAHAN
1 | HB-10 | buah | 12.5 | 12000 | 150000
2 | Semen portland (PC) | kg | 15.16 | 1300 | 19708
3 | Pasir pasang (quarry - lokasi pekerjaan) | m3 | 0.364 | 275000 | 100100
4 | Besi angkur diameter 8 | kg | 0.28 | 35000 | 9800
JUMLAH HARGA BAHAN |  |  |  |  | 279608
C | PERALATAN
JUMLAH HARGA ALAT |  |  |  |  | 0
D | Jumlah (A+B+C) |  |  |  | 310369
E | Biaya Umum dan Keuntungan 10% - 15% x D |  |  | 10% | 31036.9
F | Harga Satuan Pekerjaan (D+E) |  |  |  | 341405.9
3.6.2.6 | Pemasangan 1 m2 dinding conblock HB10 dengan mortar tipe N,fc’ 5,2 MPa (Setara Campuran 1SP : 4PP) |  |  |  |  | 344300
No | Uraian | Sat. | Koefisien | Harga Satuan (Rp) | Jumlah Harga (Rp)
A | TENAGA KERJA
1 | Pekerja | OH | 0.1667 | 100000 | 16670
2 | Tukang batu | OH | 0.0833 | 145000 | 12078.5
3 | Kepala tukang | OH | 0.0083 | 175000 | 1452.5
4 | Mandor | OH | 0.0028 | 200000 | 560
JUMLAH TENAGA KERJA |  |  |  |  | 30761
B | BAHAN
1 | HB-10 | buah | 12.5 | 12000 | 150000
2 | Semen portland (PC) | kg | 12.13 | 1300 | 15769
3 | Pasir pasang (quarry - lokasi pekerjaan) | m3 | 0.388 | 275000 | 106700
4 | Besi angkur diameter 8 | kg | 0.28 | 35000 | 9800
JUMLAH HARGA BAHAN |  |  |  |  | 282269
C | PERALATAN
JUMLAH HARGA ALAT |  |  |  |  | 0
D | Jumlah (A+B+C) |  |  |  | 313030
E | Biaya Umum dan Keuntungan 10% - 15% x D |  |  | 10% | 31303
F | Harga Satuan Pekerjaan (D+E) |  |  |  | 344333
3.6.3 | DINDING ROSTER
3.6.3.1 | Pemasangan 1 m2 dinding kerawang (rooster) 12x11x24 dengan mortar tipe S,fc’ 12,5 MPa (Setara Campuran 1SP : 3PP) |  |  |  |  | 668500
No | Uraian | Sat. | Koefisien | Harga Satuan (Rp) | Jumlah Harga (Rp)
A | TENAGA KERJA
1 | Pekerja | OH | 0.2 | 100000 | 20000
2 | Tukang batu | OH | 0.1 | 145000 | 14500
3 | Kepala tukang | OH | 0.01 | 175000 | 1750
4 | Mandor | OH | 0.0033 | 200000 | 660
JUMLAH TENAGA KERJA |  |  |  |  | 36910
B | BAHAN
1 | Bata rooster | buah | 36.46 | 15000 | 546900
2 | Semen portland (PC) | kg | 11 | 1300 | 14300
3 | Pasir pasang (quarry - lokasi pekerjaan) | m3 | 0.035 | 275000 | 9625
JUMLAH HARGA BAHAN |  |  |  |  | 570825
C | PERALATAN
JUMLAH HARGA ALAT |  |  |  |  | 0
D | Jumlah (A+B+C) |  |  |  | 607735
E | Biaya Umum dan Keuntungan 10% - 15% x D |  |  | 10% | 60773.5
F | Harga Satuan Pekerjaan (D+E) |  |  |  | 668508.5
3.6.3.2 | Pemasangan 1 m2 dinding kerawang (rooster) 12x11x24 dengan mortar tipe N,fc’ 5,2 MPa (Setara Campuran 1SP : 4PP) |  |  |  |  | 668500
No | Uraian | Sat. | Koefisien | Harga Satuan (Rp) | Jumlah Harga (Rp)
A | TENAGA KERJA
1 | Pekerja | OH | 0.2 | 100000 | 20000
2 | Tukang batu | OH | 0.1 | 145000 | 14500
3 | Kepala tukang | OH | 0.01 | 175000 | 1750
4 | Mandor | OH | 0.0033 | 200000 | 660
JUMLAH TENAGA KERJA |  |  |  |  | 36910
B | BAHAN
1 | Bata rooster | buah | 36.46 | 15000 | 546900
2 | Semen portland (PC) | kg | 11 | 1300 | 14300
3 | Pasir pasang (quarry - lokasi pekerjaan) | m3 | 0.035 | 275000 | 9625
JUMLAH HARGA BAHAN |  |  |  |  | 570825
C | PERALATAN
JUMLAH HARGA ALAT |  |  |  |  | 0
D | Jumlah (A+B+C) |  |  |  | 607735
E | Biaya Umum dan Keuntungan 10% - 15% x D |  |  | 10% | 60773.5
F | Harga Satuan Pekerjaan (D+E) |  |  |  | 668508.5
3.6.3.3 | Pemasangan 1 m2 dinding bata berongga ekspose 12x11x24 dengan mortar tipe S,fc’ 12,5 MPa (Setara Campuran 1SP : 3PP) |  |  |  |  | 692200
No | Uraian | Sat. | Koefisien | Harga Satuan (Rp) | Jumlah Harga (Rp)
A | TENAGA KERJA
1 | Pekerja | OH | 0.3 | 100000 | 30000
2 | Tukang batu | OH | 0.15 | 145000 | 21750
3 | Kepala tukang | OH | 0.015 | 175000 | 2625
4 | Mandor | OH | 0.005 | 200000 | 1000
JUMLAH TENAGA KERJA |  |  |  |  | 55375
B | BAHAN
1 | Bata Berongga Uk. 12x11x24 | buah | 36.46 | 15000 | 546900
2 | Semen portland (PC) | kg | 14 | 1300 | 18200
3 | Pasir pasang (quarry - lokasi pekerjaan) | m3 | 0.032 | 275000 | 8800
JUMLAH HARGA BAHAN |  |  |  |  | 573900
C | PERALATAN
JUMLAH HARGA ALAT |  |  |  |  | 0
D | Jumlah (A+B+C) |  |  |  | 629275
E | Biaya Umum dan Keuntungan 10% - 15% x D |  |  | 10% | 62927.5
F | Harga Satuan Pekerjaan (D+E) |  |  |  | 692202.5
3.6.3.4 | Pemasangan 1 m2 glass block 20x20 cm, 1PC : 3PP |  |  |  |  | 142400
No | Uraian | Sat. | Koefisien | Harga Satuan (Rp) | Jumlah Harga (Rp)
A | TENAGA KERJA
1 | Pekerja | OH | 0.2 | 100000 | 20000
2 | Tukang batu | OH | 0.1 | 145000 | 14500
3 | Kepala tukang | OH | 0.01 | 175000 | 1750
4 | Mandor | OH | 0.0033 | 200000 | 660
JUMLAH TENAGA KERJA |  |  |  |  | 36910
B | BAHAN
1 | Glass block 20x20 cm | buah | 26.25 | 2500 | 65625
2 | Semen portland (pc) | kg | 14 | 1300 | 18200
3 | Pasir pasang (quarry - lokasi pekerjaan) | m3 | 0.032 | 275000 | 8800
JUMLAH HARGA BAHAN |  |  |  |  | 92625
C | PERALATAN
JUMLAH HARGA ALAT |  |  |  |  | 0
D | Jumlah (A+B+C) |  |  |  | 129535
E | Biaya Umum dan Keuntungan 10% - 15% x D |  |  | 10% | 12953.5
F | Harga Satuan Pekerjaan (D+E) |  |  |  | 142488.5
3.6.3.5 | Pemasangan 1 m2 dinding kerawang (rooster) 20x20 (Setara Campuran 1SP : 3PP) |  |  |  |  | 503400
No | Uraian | Sat. | Koefisien | Harga Satuan (Rp) | Jumlah Harga (Rp)
A | TENAGA KERJA
1 | Pekerja | OH | 0.2 | 100000 | 20000
2 | Tukang batu | OH | 0.1 | 145000 | 14500
3 | Kepala tukang | OH | 0.01 | 175000 | 1750
4 | Mandor | OH | 0.0033 | 200000 | 660
JUMLAH TENAGA KERJA |  |  |  |  | 36910
B | BAHAN
1 | Bata rooster | buah | 26.25 | 15000 | 393750
2 | Semen portland (PC) | kg | 14 | 1300 | 18200
3 | Pasir pasang (quarry - lokasi pekerjaan) | m3 | 0.032 | 275000 | 8800
JUMLAH HARGA BAHAN |  |  |  |  | 420750
C | PERALATAN
JUMLAH HARGA ALAT |  |  |  |  | 0
D | Jumlah (A+B+C) |  |  |  | 457660
E | Biaya Umum dan Keuntungan 10% - 15% x D |  |  | 10% | 45766
F | Harga Satuan Pekerjaan (D+E) |  |  |  | 503426
3.6.4 | DINDING BATA RINGAN
3.6.4.1 | Pemasangan 1 m2 dinding bata ringan tebal 7,5 cm dengan mortar siap pakai |  |  |  |  | 120900
No | Uraian | Sat. | Koefisien | Harga Satuan (Rp) | Jumlah Harga (Rp)
A | TENAGA KERJA
1 | Pekerja | OH | 0.1677 | 100000 | 16770
2 | Tukang batu | OH | 0.0833 | 145000 | 12078.5
3 | Kepala tukang | OH | 0.0083 | 175000 | 1452.5
4 | Mandor | OH | 0.0028 | 200000 | 560
JUMLAH TENAGA KERJA |  |  |  |  | 30861
B | BAHAN
1 | Bata ringan tebal 7,5 cm | buah | 8.75 | 8500 | 74375
2 | Mortar siap pakai | kg | 2.571 | 1850 | 4756.35
JUMLAH HARGA BAHAN |  |  |  |  | 79131.35
C | PERALATAN
JUMLAH HARGA ALAT |  |  |  |  | 0
D | Jumlah (A+B+C) |  |  |  | 109992.35
E | Biaya Umum dan Keuntungan 10% - 15% x D |  |  | 10% | 10999.235
F | Harga Satuan Pekerjaan (D+E) |  |  |  | 120991.585
3.6.4.2 | Pemasangan 1 m2 dinding bata ringan tebal 10 cm dengan mortar siap pakai |  |  |  |  | 146800
No | Uraian | Sat. | Koefisien | Harga Satuan (Rp) | Jumlah Harga (Rp)
A | TENAGA KERJA
1 | Pekerja | OH | 0.1677 | 100000 | 16770
2 | Tukang batu | OH | 0.0833 | 145000 | 12078.5
3 | Kepala tukang | OH | 0.0083 | 175000 | 1452.5
4 | Mandor | OH | 0.0028 | 200000 | 560
JUMLAH TENAGA KERJA |  |  |  |  | 30861
B | BAHAN
1 | Bata ringan tebal 10 cm | buah | 8.75 | 11000 | 96250
2 | Mortar siap pakai | kg | 3.429 | 1850 | 6343.65
JUMLAH HARGA BAHAN |  |  |  |  | 102593.65
C | PERALATAN
JUMLAH HARGA ALAT |  |  |  |  | 0
D | Jumlah (A+B+C) |  |  |  | 133454.65
E | Biaya Umum dan Keuntungan 10% - 15% x D |  |  | 10% | 13345.465
F | Harga Satuan Pekerjaan (D+E) |  |  |  | 146800.115
3.6.4.3 | Pemasangan 1 m2 dinding bata ringan tebal 20 cm dengan mortar siap pakai |  |  |  |  | 257200
No | Uraian | Sat. | Koefisien | Harga Satuan (Rp) | Jumlah Harga (Rp)
A | TENAGA KERJA
1 | Pekerja | OH | 0.25 | 100000 | 25000
2 | Tukang batu | OH | 0.125 | 145000 | 18125
3 | Kepala tukang | OH | 0.0125 | 175000 | 2187.5
4 | Mandor | OH | 0.0042 | 200000 | 840
JUMLAH TENAGA KERJA |  |  |  |  | 46152.5
B | BAHAN
1 | Bata ringan tebal 20 cm | buah | 8.75 | 20000 | 175000
2 | Mortar siap pakai | kg | 6.857 | 1850 | 12685.45
JUMLAH HARGA BAHAN |  |  |  |  | 187685.45
C | PERALATAN
JUMLAH HARGA ALAT |  |  |  |  | 0
D | Jumlah (A+B+C) |  |  |  | 233837.95
E | Biaya Umum dan Keuntungan 10% - 15% x D |  |  | 10% | 23383.795
F | Harga Satuan Pekerjaan (D+E) |  |  |  | 257221.745
3.6.5 | DINDING BATAKO
3.6.5.1 | Pemasangan 1 m2 dinding batako dengan mortar tipe S,fc’ 12,5 MPa (Setara Campuran 1SP : 3PP) |  |  |  |  | 165600
No | Uraian | Sat. | Koefisien | Harga Satuan (Rp) | Jumlah Harga (Rp)
A | TENAGA KERJA
1 | Pekerja | OH | 0.1818 | 100000 | 18180
2 | Tukang batu | OH | 0.0909 | 145000 | 13180.5
3 | Kepala tukang | OH | 0.0091 | 175000 | 1592.5
4 | Mandor | OH | 0.003 | 200000 | 600
JUMLAH TENAGA KERJA |  |  |  |  | 33553
B | BAHAN
1 | Batako 20x40x10 cm | buah | 14 | 3000 | 42000
2 | Semen portland (pc) | kg | 30.95 | 1300 | 40235
3 | Pasir pasang (quarry - lokasi pekerjaan) | m3 | 0.091 | 275000 | 25025
4 | Besi angkur diameter 8 | kg | 0.28 | 35000 | 9800
JUMLAH HARGA BAHAN |  |  |  |  | 117060
C | PERALATAN
JUMLAH HARGA ALAT |  |  |  |  | 0
D | Jumlah (A+B+C) |  |  |  | 150613
E | Biaya Umum dan Keuntungan 10% - 15% x D |  |  | 10% | 15061.3
F | Harga Satuan Pekerjaan (D+E) |  |  |  | 165674.3
3.6.5.2 | Pemasangan 1 m2 dinding batako dengan mortar tipe N,fc’ 5,2 MPa (Setara Campuran 1SP : 4PP) |  |  |  |  | 359000
No | Uraian | Sat. | Koefisien | Harga Satuan (Rp) | Jumlah Harga (Rp)
A | TENAGA KERJA
1 | Pekerja | OH | 0.1667 | 100000 | 16670
2 | Tukang batu | OH | 0.0833 | 145000 | 12078.5
3 | Kepala tukang | OH | 0.0083 | 175000 | 1452.5
4 | Mandor | OH | 0.0028 | 200000 | 560
JUMLAH TENAGA KERJA |  |  |  |  | 30761
B | BAHAN
1 | Batako 20x40x10 cm | buah | 14 | 3000 | 42000
2 | Semen portland (PC) | kg | 24.26 | 1300 | 31538
3 | Pasir pasang (quarry - lokasi pekerjaan) | m3 | 0.772 | 275000 | 212300
4 | Besi angkur diameter 8 | kg | 0.28 | 35000 | 9800
JUMLAH HARGA BAHAN |  |  |  |  | 295638
C | PERALATAN
JUMLAH HARGA ALAT |  |  |  |  | 0
D | Jumlah (A+B+C) |  |  |  | 326399
E | Biaya Umum dan Keuntungan 10% - 15% x D |  |  | 10% | 32639.9
F | Harga Satuan Pekerjaan (D+E) |  |  |  | 359038.9
3.6.6 | DINDING PARTISI
3.6.6.1 | Pemasangan 1 m2 dinding partisi, Gypsumboard t=12mm |  |  |  |  | 471500
No | Uraian | Sat. | Koefisien | Harga Satuan (Rp) | Jumlah Harga (Rp)
A | TENAGA KERJA
1 | Pekerja | OH | 0.2 | 100000 | 20000
2 | Tukang batu | OH | 0.1 | 145000 | 14500
3 | Kepala tukang | OH | 0.01 | 175000 | 1750
4 | Mandor | OH | 0.003 | 200000 | 600
JUMLAH TENAGA KERJA |  |  |  |  | 36850
B | BAHAN
1 | Gypsum Board (122 cm x 244 cm x 12 mm) | buah | 0.739 | 96000 | 70944
2 | Rockwool tebal 50 mm | kg | 1.1 | 290000 | 319000
3 | Paku sekrup | m3 | 0.05 | 30090 | 1504.5
4 | Compound gypsum | kg | 0.106 | 3500 | 371
JUMLAH HARGA BAHAN |  |  |  |  | 391819.5
C | PERALATAN
JUMLAH HARGA ALAT |  |  |  |  | 0
D | Jumlah (A+B+C) |  |  |  | 428669.5
E | Biaya Umum dan Keuntungan 10% - 15% x D |  |  | 10% | 42866.95
F | Harga Satuan Pekerjaan (D+E) |  |  |  | 471536.45

## Plesteran Dan Acian
3.7 | PEKERJAAN PLESTERAN DAN ACIAN
3.7.1 | Pemasangan 1 m2 plesteran 1SP : 1PP tebal 15 mm |  |  |  |  | 67600
No | Uraian | Sat. | Koefisien | Harga Satuan (Rp) | Jumlah Harga (Rp)
A | TENAGA KERJA | [5 empty] | Catatan:
1 | Pekerja | OH | 0.2 | 100000 | 20000 |  | Biaya Umum dan Keuntungan |  | 10%
2 | Tukang batu | OH | 0.1 | 145000 | 14500
3 | Kepala tukang | OH | 0.01 | 175000 | 1750
4 | Mandor | OH | 0.0033 | 200000 | 660
JUMLAH HARGA TENAGA KERJA |  |  |  |  | 36910
B | BAHAN
1 | Semen portland (PC) | kg | 15.504 | 1300 | 20155.2
2 | Pasir pasang (quarry - lokasi pekerjaan) | m3 | 0.016 | 275000 | 4400
JUMLAH HARGA BAHAN |  |  |  |  | 24555.2
C | PERALATAN
JUMLAH HARGA ALAT |  |  |  |  | 0
D | Jumlah (A+B+C) |  |  |  | 61465.2
E | Biaya Umum dan Keuntungan 10% - 15% x D |  |  | 10% | 6146.52
F | Harga Satuan Pekerjaan (D+E) |  |  |  | 67611.72
3.7.2 | Pemasangan 1 m2 plesteran 1SP : 2PP tebal 15 mm |  |  |  |  | 61200
No | Uraian | Sat. | Koefisien | Harga Satuan (Rp) | Jumlah Harga (Rp)
A | TENAGA KERJA
1 | Pekerja | OH | 0.2 | 100000 | 20000
2 | Tukang batu | OH | 0.1 | 145000 | 14500
3 | Kepala tukang | OH | 0.01 | 175000 | 1750
4 | Mandor | OH | 0.0033 | 200000 | 660
JUMLAH TENAGA KERJA |  |  |  |  | 36910
B | BAHAN
1 | Semen portland (PC) | kg | 10.224 | 1300 | 13291.2
2 | Pasir pasang (quarry - lokasi pekerjaan) | m3 | 0.02 | 275000 | 5500
JUMLAH HARGA BAHAN |  |  |  |  | 18791.2 |  |  | 0
C | PERALATAN
JUMLAH HARGA ALAT |  |  |  |  | 0
D | Jumlah (A+B+C) |  |  |  | 55701.2
E | Biaya Umum dan Keuntungan 10% - 15% x D |  |  | 10% | 5570.12
F | Harga Satuan Pekerjaan (D+E) |  |  |  | 61271.32
3.7.3 | Pemasangan 1 m2 plesteran 1SP : 3PP tebal 15 mm |  |  |  |  | 58600
No | Uraian | Sat. | Koefisien | Harga Satuan (Rp) | Jumlah Harga (Rp)
A | TENAGA KERJA
1 | Pekerja | OH | 0.2 | 100000 | 20000
2 | Tukang batu | OH | 0.1 | 145000 | 14500
3 | Kepala tukang | OH | 0.01 | 175000 | 1750
4 | Mandor | OH | 0.0033 | 200000 | 660
JUMLAH TENAGA KERJA |  |  |  |  | 36910
B | BAHAN
1 | Semen portland (PC) | kg | 7.776 | 1300 | 10108.8
2 | Pasir pasang (quarry - lokasi pekerjaan) | m3 | 0.023 | 275000 | 6325
JUMLAH HARGA BAHAN |  |  |  |  | 16433.8
C | PERALATAN
JUMLAH HARGA ALAT |  |  |  |  | 0
D | Jumlah (A+B+C) |  |  |  | 53343.8
E | Biaya Umum dan Keuntungan 10% - 15% x D |  |  | 10% | 5334.38
F | Harga Satuan Pekerjaan (D+E) |  |  |  | 58678.18
3.7.4 | Pemasangan 1 m2 plesteran 1SP : 4PP tebal 15 mm |  |  |  |  | 56700
No | Uraian | Sat. | Koefisien | Harga Satuan (Rp) | Jumlah Harga (Rp)
A | TENAGA KERJA
1 | Pekerja | OH | 0.2 | 100000 | 20000
2 | Tukang batu | OH | 0.1 | 145000 | 14500
3 | Kepala tukang | OH | 0.01 | 175000 | 1750
4 | Mandor | OH | 0.0033 | 200000 | 660
JUMLAH TENAGA KERJA |  |  |  |  | 36910
B | BAHAN
1 | Semen portland (PC) | kg | 6.24 | 1300 | 8112
2 | Pasir pasang (quarry - lokasi pekerjaan) | m3 | 0.024 | 275000 | 6600
JUMLAH HARGA BAHAN |  |  |  |  | 14712
C | PERALATAN
JUMLAH HARGA ALAT |  |  |  |  | 0
D | Jumlah (A+B+C) |  |  |  | 51622
E | Biaya Umum dan Keuntungan 10% - 15% x D |  |  | 10% | 5162.2
F | Harga Satuan Pekerjaan (D+E) |  |  |  | 56784.2
3.7.5 | Pemasangan 1 m2 plesteran 1SP : 5PP tebal 15 mm |  |  |  |  | 55800
No | Uraian | Sat. | Koefisien | Harga Satuan (Rp) | Jumlah Harga (Rp)
A | TENAGA KERJA
1 | Pekerja | OH | 0.2 | 100000 | 20000
2 | Tukang batu | OH | 0.1 | 145000 | 14500
3 | Kepala tukang | OH | 0.01 | 175000 | 1750
4 | Mandor | OH | 0.0033 | 200000 | 660
JUMLAH TENAGA KERJA |  |  |  |  | 36910
B | BAHAN
1 | Semen portland (PC) | kg | 5.184 | 1300 | 6739.2
2 | Pasir pasang (quarry - lokasi pekerjaan) | m3 | 0.026 | 275000 | 7150
JUMLAH HARGA BAHAN |  |  |  |  | 13889.2
C | PERALATAN
JUMLAH HARGA ALAT |  |  |  |  | 0
D | Jumlah (A+B+C) |  |  |  | 50799.2
E | Biaya Umum dan Keuntungan 10% - 15% x D |  |  | 10% | 5079.92
F | Harga Satuan Pekerjaan (D+E) |  |  |  | 55879.12
3.7.6 | Pemasangan 1 m2 plesteran 1SP : 6PP tebal 15 mm |  |  |  |  | 55000
No | Uraian | Sat. | Koefisien | Harga Satuan (Rp) | Jumlah Harga (Rp)
A | TENAGA KERJA
1 | Pekerja | OH | 0.2 | 100000 | 20000
2 | Tukang batu | OH | 0.1 | 145000 | 14500
3 | Kepala tukang | OH | 0.01 | 175000 | 1750
4 | Mandor | OH | 0.0033 | 200000 | 660
JUMLAH TENAGA KERJA |  |  |  |  | 36910
B | BAHAN
1 | Semen portland (PC) | kg | 4.416 | 1300 | 5740.8
2 | Pasir pasang (quarry - lokasi pekerjaan) | m3 | 0.027 | 275000 | 7425
JUMLAH HARGA BAHAN |  |  |  |  | 13165.8
C | PERALATAN
JUMLAH HARGA ALAT |  |  |  |  | 0
D | Jumlah (A+B+C) |  |  |  | 50075.8
E | Biaya Umum dan Keuntungan 10% - 15% x D |  |  | 10% | 5007.58
F | Harga Satuan Pekerjaan (D+E) |  |  |  | 55083.38
3.7.7 | Pemasangan 1 m2 plesteran dengan semen instan tebal 10 mm |  |  |  |  | 67700
No | Uraian | Sat. | Koefisien | Harga Satuan (Rp) | Jumlah Harga (Rp)
A | TENAGA KERJA
1 | Pekerja | OH | 0.167 | 100000 | 16700
2 | Tukang batu | OH | 0.083 | 145000 | 12035
3 | Kepala tukang | OH | 0.0083 | 175000 | 1452.5
4 | Mandor | OH | 0.0028 | 200000 | 560
JUMLAH TENAGA KERJA |  |  |  |  | 30747.5
B | BAHAN
1 | Mortar siap pakai | kg | 16.67 | 1850 | 30839.5
JUMLAH HARGA BAHAN |  |  |  |  | 30839.5
C | PERALATAN
JUMLAH HARGA ALAT |  |  |  |  | 0
D | Jumlah (A+B+C) |  |  |  | 61587
E | Biaya Umum dan Keuntungan 10% - 15% x D |  |  | 10% | 6158.7
F | Harga Satuan Pekerjaan (D+E) |  |  |  | 67745.7
3.7.8 | Pemasangan 1 m2 acian |  |  |  |  | 45200
No | Uraian | Sat. | Koefisien | Harga Satuan (Rp) | Jumlah Harga (Rp)
A | TENAGA KERJA
1 | Pekerja | OH | 0.2 | 100000 | 20000
2 | Tukang batu | OH | 0.1 | 145000 | 14500
3 | Kepala tukang | OH | 0.01 | 175000 | 1750
4 | Mandor | OH | 0.0033 | 200000 | 660
JUMLAH TENAGA KERJA |  |  |  |  | 36910
B | BAHAN
1 | Semen portland (PC) | kg | 3.25 | 1300 | 4225
JUMLAH HARGA BAHAN |  |  |  |  | 4225
C | PERALATAN
JUMLAH HARGA ALAT |  |  |  |  | 0
D | Jumlah (A+B+C) |  |  |  | 41135
E | Biaya Umum dan Keuntungan 10% - 15% x D |  |  | 10% | 4113.5
F | Harga Satuan Pekerjaan (D+E) |  |  |  | 45248.5
3.7.9 | Pemasangan 1 m2 berapen 1SP : 5PP tebal 15 mm |  |  |  |  | 66900
No | Uraian | Sat. | Koefisien | Harga Satuan (Rp) | Jumlah Harga (Rp)
A | TENAGA KERJA
1 | Pekerja | OH | 0.25 | 100000 | 25000
2 | Tukang batu | OH | 0.125 | 145000 | 18125
3 | Kepala tukang | OH | 0.0125 | 175000 | 2187.5
4 | Mandor | OH | 0.0042 | 200000 | 840
JUMLAH TENAGA KERJA |  |  |  |  | 46152.5
B | BAHAN
1 | Semen portland (PC) | kg | 6.24 | 1300 | 8112
2 | Pasir pasang (quarry - lokasi pekerjaan) | m3 | 0.024 | 275000 | 6600
JUMLAH HARGA BAHAN |  |  |  |  | 14712
C | PERALATAN
JUMLAH HARGA ALAT |  |  |  |  | 0
D | Jumlah (A+B+C) |  |  |  | 60864.5
E | Biaya Umum dan Keuntungan 10% - 15% x D |  |  | 10% | 6086.45
F | Harga Satuan Pekerjaan (D+E) |  |  |  | 66950.95
3.7.10 | Pemasangan 1 m' plesteran skoning 1SP : 3PP lebar 10 cm |  |  |  |  | 57500
No | Uraian | Sat. | Koefisien | Harga Satuan (Rp) | Jumlah Harga (Rp)
A | TENAGA KERJA
1 | Pekerja | OH | 0.1786 | 100000 | 17860
2 | Tukang batu | OH | 0.1786 | 145000 | 25897
3 | Kepala tukang | OH | 0.0179 | 175000 | 3132.5
4 | Mandor | OH | 0.006 | 200000 | 1200
JUMLAH TENAGA KERJA |  |  |  |  | 48089.5
B | BAHAN
1 | Semen portland (PC) | kg | 0.5 | 1300 | 650
2 | Pasir pasang (quarry - lokasi pekerjaan) | m3 | 0.013 | 275000 | 3575
JUMLAH HARGA BAHAN |  |  |  |  | 4225
C | PERALATAN
JUMLAH HARGA ALAT |  |  |  |  | 0
D | Jumlah (A+B+C) |  |  |  | 52314.5
E | Biaya Umum dan Keuntungan 10% - 15% x D |  |  | 10% | 5231.45
F | Harga Satuan Pekerjaan (D+E) |  |  |  | 57545.95
3.7.11 | Pemasangan 1 m2 plesteran serbuk batu granit 1SP : 2 granit, tebal 10 mm |  |  |  |  | 252800
No | Uraian | Sat. | Koefisien | Harga Satuan (Rp) | Jumlah Harga (Rp)
A | TENAGA KERJA
1 | Pekerja | OH | 0.2 | 100000 | 20000
2 | Tukang batu | OH | 0.1 | 145000 | 14500
3 | Kepala tukang | OH | 0.01 | 175000 | 1750
4 | Mandor | OH | 0.003 | 200000 | 600
JUMLAH TENAGA KERJA |  |  |  |  | 36850
B | BAHAN
1 | Semen portland (PC) | kg | 10 | 1300 | 13000
2 | Serbuk batu granit | kg | 15 | 12000 | 180000
JUMLAH HARGA BAHAN |  |  |  |  | 193000
C | PERALATAN
JUMLAH HARGA ALAT |  |  |  |  | 0
D | Jumlah (A+B+C) |  |  |  | 229850
E | Biaya Umum dan Keuntungan 10% - 15% x D |  |  | 10% | 22985
F | Harga Satuan Pekerjaan (D+E) |  |  |  | 252835
3.7.12 | Pemasangan 1 m2 plesteran serbuk batu traso 1SP : 2 traso, tebal 10 mm |  |  |  |  | 269300
No | Uraian | Sat. | Koefisien | Harga Satuan (Rp) | Jumlah Harga (Rp)
A | TENAGA KERJA
1 | Pekerja | OH | 0.2 | 100000 | 20000
2 | Tukang batu | OH | 0.1 | 145000 | 14500
3 | Kepala tukang | OH | 0.01 | 175000 | 1750
4 | Mandor | OH | 0.003 | 200000 | 600
JUMLAH TENAGA KERJA |  |  |  |  | 36850
B | BAHAN
1 | Semen portland (PC) | kg | 10 | 1300 | 13000
2 | Serbuk batu traso | kg | 15 | 13000 | 195000
JUMLAH HARGA BAHAN |  |  |  |  | 208000
C | PERALATAN
JUMLAH HARGA ALAT |  |  |  |  | 0
D | Jumlah (A+B+C) |  |  |  | 244850
E | Biaya Umum dan Keuntungan 10% - 15% x D |  |  | 10% | 24485
F | Harga Satuan Pekerjaan (D+E) |  |  |  | 269335
3.7.13 | Pemasangan 1 m2 kamprotan untuk finishing 1SP : 2PP |  |  |  |  | 35000
No | Uraian | Sat. | Koefisien | Harga Satuan (Rp) | Jumlah Harga (Rp)
A | TENAGA KERJA
1 | Pekerja | OH | 0.133 | 100000 | 13300
2 | Tukang batu | OH | 0.067 | 145000 | 9715
3 | Kepala tukang | OH | 0.007 | 175000 | 1225
4 | Mandor | OH | 0.002 | 200000 | 400
JUMLAH TENAGA KERJA |  |  |  |  | 24640
B | BAHAN
1 | Semen portland (PC) | kg | 4.32 | 1300 | 5616
2 | Pasir pasang (quarry - lokasi pekerjaan) | m3 | 0.006 | 275000 | 1650
JUMLAH HARGA BAHAN |  |  |  |  | 7266
C | PERALATAN
JUMLAH HARGA ALAT |  |  |  |  | 0
D | Jumlah (A+B+C) |  |  |  | 31906
E | Biaya Umum dan Keuntungan 10% - 15% x D |  |  | 10% | 3190.6
F | Harga Satuan Pekerjaan (D+E) |  |  |  | 35096.6
3.7.14 | Pemasangan 1 m2 finishing siar pasangan bata merah |  |  |  |  | 36400
No | Uraian | Sat. | Koefisien | Harga Satuan (Rp) | Jumlah Harga (Rp)
A | TENAGA KERJA
1 | Pekerja | OH | 0.067 | 100000 | 6700
2 | Tukang batu | OH | 0.133 | 145000 | 19285
3 | Kepala tukang | OH | 0.013 | 175000 | 2275
4 | Mandor | OH | 0.004 | 200000 | 800
JUMLAH TENAGA KERJA |  |  |  |  | 29060
B | BAHAN
1 | Semen portland (PC) | kg | 3.108 | 1300 | 4040.4
JUMLAH HARGA BAHAN |  |  |  |  | 4040.4
C | PERALATAN
JUMLAH HARGA ALAT |  |  |  |  | 0
D | Jumlah (A+B+C) |  |  |  | 33100.4
E | Biaya Umum dan Keuntungan 10% - 15% x D |  |  | 10% | 3310.04
F | Harga Satuan Pekerjaan (D+E) |  |  |  | 36410.44
3.7.15 | Pemasangan 1 m2 finishing dinding siar pasangan conblock ekspose |  |  |  |  | 26300
No | Uraian | Sat. | Koefisien | Harga Satuan (Rp) | Jumlah Harga (Rp)
A | TENAGA KERJA
1 | Pekerja | OH | 0.05 | 100000 | 5000
2 | Tukang batu | OH | 0.1 | 145000 | 14500
3 | Kepala tukang | OH | 0.01 | 175000 | 1750
4 | Mandor | OH | 0.003 | 200000 | 600
JUMLAH TENAGA KERJA |  |  |  |  | 21850
B | BAHAN
1 | Semen portland (PC) | kg | 1.6 | 1300 | 2080
JUMLAH HARGA BAHAN |  |  |  |  | 2080
C | PERALATAN
JUMLAH HARGA ALAT |  |  |  |  | 0
D | Jumlah (A+B+C) |  |  |  | 23930
E | Biaya Umum dan Keuntungan 10% - 15% x D |  |  | 10% | 2393
F | Harga Satuan Pekerjaan (D+E) |  |  |  | 26323
3.7.16 | Pekerjaan 1 m2 Beton Expose |  |  |  |  | 40700
No | Uraian | Sat. | Koefisien | Harga Satuan (Rp) | Jumlah Harga (Rp)
A | TENAGA KERJA
1 | Pekerja | OH | 0.1 | 100000 | 10000
2 | Tukang batu | OH | 0.1 | 145000 | 14500
3 | Kepala tukang | OH | 0.01 | 175000 | 1750
4 | Mandor | OH | 0.0033 | 200000 | 660
JUMLAH TENAGA KERJA |  |  |  |  | 26910
B | BAHAN
1 | Mortar Skimcoat | kg | 2 | 5070 | 10140
JUMLAH HARGA BAHAN |  |  |  |  | 10140
C | PERALATAN
JUMLAH HARGA ALAT |  |  |  |  | 0
D | Jumlah (A+B+C) |  |  |  | 37050
E | Biaya Umum dan Keuntungan 10% - 15% x D |  |  | 10% | 3705
F | Harga Satuan Pekerjaan (D+E) |  |  |  | 40755

## Pengecatan dan Pelituran
3.8 | PEKERJAAN PENGECATAN DAN PELITURAN
3.8.1 | Pengikisan/pengerokan 1 m2 permukaan cat lama (cat minyak) |  |  |  |  | 19100
No | Uraian | Sat. | Koefisien | Harga Satuan (Rp) | Jumlah Harga (Rp)
A | TENAGA KERJA | [5 empty] | Catatan:
1 | Pekerja | OH | 0.15 | 100000 | 15000 |  | Biaya Umum dan Keuntungan | 10%
2 | Mandor | OH | 0.0075 | 200000 | 1500
JUMLAH HARGA TENAGA KERJA |  |  |  |  | 16500
B | BAHAN
1 | Soda api | kg | 0.05 | 17900 | 895
JUMLAH HARGA BAHAN |  |  |  |  | 895
C | PERALATAN
JUMLAH HARGA ALAT |  |  |  |  | 0
D | Jumlah (A+B+C) |  |  |  | 17395
E | Biaya Umum dan Keuntungan 10% - 15% x D |  |  | 10% | 1739.5
F | Harga Satuan Pekerjaan (D+E) |  |  |  | 19134.5
3.8.2 | Pencucian 1 m2 permukaan tembok yang pernah dicat |  |  |  |  | 19200
No | Uraian | Sat. | Koefisien | Harga Satuan (Rp) | Jumlah Harga (Rp)
A | TENAGA KERJA
1 | Pekerja | OH | 0.15 | 100000 | 15000
2 | Mandor | OH | 0.0075 | 200000 | 1500
JUMLAH TENAGA KERJA |  |  |  |  | 16500
B | BAHAN
1 | Sabun | kg | 0.05 | 19400 | 970
JUMLAH HARGA BAHAN |  |  |  |  | 970
C | PERALATAN
JUMLAH HARGA ALAT |  |  |  |  | 0
D | Jumlah (A+B+C) |  |  |  | 17470
E | Biaya Umum dan Keuntungan 10% - 15% x D |  |  | 10% | 1747
F | Harga Satuan Pekerjaan (D+E) |  |  |  | 19217
3.8.3 | Pengerokan 1 m2 karat pada permukaan baja cara manual |  |  |  |  | 19200
No | Uraian | Sat. | Koefisien | Harga Satuan (Rp) | Jumlah Harga (Rp)
A | TENAGA KERJA
1 | Pekerja | OH | 0.15 | 100000 | 15000
2 | Mandor | OH | 0.0075 | 200000 | 1500
JUMLAH TENAGA KERJA |  |  |  |  | 16500
B | BAHAN
1 | Cairan perontok karat | kg | 0.05 | 20000 | 1000
JUMLAH HARGA BAHAN |  |  |  |  | 1000
C | PERALATAN
JUMLAH HARGA ALAT |  |  |  |  | 0
D | Jumlah (A+B+C) |  |  |  | 17500
E | Biaya Umum dan Keuntungan 10% - 15% x D |  |  | 10% | 1750
F | Harga Satuan Pekerjaan (D+E) |  |  |  | 19250
3.8.4 | Pengecatan 1 m2 bidang kayu baru (1 lapis plamir, 1 lapis cat dasar, 2 lapis cat penutup) |  |  |  |  | 47400
No | Uraian | Sat. | Koefisien | Harga Satuan (Rp) | Jumlah Harga (Rp)
A | TENAGA KERJA
1 | Pekerja | OH | 0.07 | 100000 | 7000
2 | Tukang cat | OH | 0.009 | 145000 | 1305
3 | Kepala tukang | OH | 0.0009 | 175000 | 157.5
4 | Mandor | OH | 0.0003 | 200000 | 60
JUMLAH HARGA TENAGA KERJA |  |  |  |  | 8522.5
B | BAHAN
1 | Meni kayu | kg | 0.2 | 34500 | 6900
2 | Plamir kayu | kg | 0.15 | 30100 | 4515
3 | Cat dasar (cat kayu) | kg | 0.17 | 38200 | 6494
4 | Cat penutup (cat kayu) | kg | 0.26 | 58500 | 15210
5 | Kuas 3 inch | buah | 0.01 | 10400 | 104
6 | Pengencer cat kayu/besi | kg | 0.03 | 20000 | 600
7 | Amplas | lembar | 0.2 | 3900 | 780
JUMLAH HARGA BAHAN |  |  |  |  | 34603
C | PERALATAN
JUMLAH HARGA ALAT |  |  |  |  | 0
D | Jumlah (A+B+C) |  |  |  | 43125.5
E | Biaya Umum dan Keuntungan 10% - 15% x D |  |  | 10% | 4312.55
F | Harga Satuan Pekerjaan (D+E) |  |  |  | 47438.05
3.8.5 | Pengecatan 1 m2 bidang kayu baru (1 lapis plamir, 1 lapis cat dasar, 3 lapis cat penutup) |  |  |  |  | 71000
No | Uraian | Sat. | Koefisien | Harga Satuan (Rp) | Jumlah Harga (Rp)
A | TENAGA KERJA
1 | Pekerja | OH | 0.07 | 100000 | 7000
2 | Tukang cat | OH | 0.105 | 145000 | 15225
3 | Kepala tukang | OH | 0.0105 | 175000 | 1837.5
4 | Mandor | OH | 0.0035 | 200000 | 700
JUMLAH HARGA TENAGA KERJA |  |  |  |  | 24762.5
B | BAHAN
1 | Meni kayu | kg | 0.2 | 34500 | 6900
2 | Plamir kayu | kg | 0.15 | 30100 | 4515
3 | Cat dasar (cat kayu) | kg | 0.17 | 38200 | 6494
4 | Cat penutup (cat kayu) | kg | 0.35 | 58500 | 20475
5 | Kuas 3 inch | buah | 0.01 | 10400 | 104
6 | Pengencer cat kayu/besi | kg | 0.03 | 20000 | 600
7 | Amplas | lembar | 0.2 | 3900 | 780
JUMLAH HARGA BAHAN |  |  |  |  | 39868
C | PERALATAN
JUMLAH HARGA ALAT |  |  |  |  | 0
D | Jumlah (A+B+C) |  |  |  | 64630.5
E | Biaya Umum dan Keuntungan 10% - 15% x D |  |  | 10% | 6463.05
F | Harga Satuan Pekerjaan (D+E) |  |  |  | 71093.55
3.8.6 | Pelaburan 1 m2 bidang kayu dengan teak oil |  |  |  |  | 27600
No | Uraian | Sat. | Koefisien | Harga Satuan (Rp) | Jumlah Harga (Rp)
A | TENAGA KERJA
1 | Pekerja | OH | 0.04 | 100000 | 4000
2 | Tukang cat | OH | 0.063 | 145000 | 9135
3 | Kepala tukang | OH | 0.0063 | 175000 | 1102.5
4 | Mandor | OH | 0.0021 | 200000 | 420
JUMLAH HARGA TENAGA KERJA |  |  |  |  | 14657.5
B | BAHAN
1 | Teak oil | liter | 0.36 | 29200 | 10512
JUMLAH HARGA BAHAN |  |  |  |  | 10512
C | PERALATAN
JUMLAH HARGA ALAT |  |  |  |  | 0
D | Jumlah (A+B+C) |  |  |  | 25169.5
E | Biaya Umum dan Keuntungan 10% - 15% x D |  |  | 10% | 2516.95
F | Harga Satuan Pekerjaan (D+E) |  |  |  | 27686.45
3.8.7 | Pelaburan 1 m2 bidang kayu dengan pelitur |  |  |  |  | 63300
No | Uraian | Sat. | Koefisien | Harga Satuan (Rp) | Jumlah Harga (Rp)
A | TENAGA KERJA
1 | Pekerja | OH | 0.04 | 100000 | 4000
2 | Tukang cat | OH | 0.06 | 145000 | 8700
3 | Kepala tukang | OH | 0.006 | 175000 | 1050
4 | Mandor | OH | 0.002 | 200000 | 400
JUMLAH HARGA TENAGA KERJA |  |  |  |  | 14150
B | BAHAN
1 | Pelitur | liter | 0.15 | 73700 | 11055
2 | Pelitur jadi | liter | 0.372 | 66200 | 24626.4
3 | Amplas | lembar | 2 | 3900 | 7800
JUMLAH HARGA BAHAN |  |  |  |  | 43481.4
C | PERALATAN
JUMLAH HARGA ALAT |  |  |  |  | 0
D | Jumlah (A+B+C) |  |  |  | 57631.4
E | Biaya Umum dan Keuntungan 10% - 15% x D |  |  | 10% | 5763.14
F | Harga Satuan Pekerjaan (D+E) |  |  |  | 63394.54
3.8.8 | Pelaburan 1 m2 bidang kayu dengan residu atau Ter |  |  |  |  | 20100
No | Uraian | Sat. | Koefisien | Harga Satuan (Rp) | Jumlah Harga (Rp)
A | TENAGA KERJA
1 | Pekerja | OH | 0.1 | 100000 | 10000
2 | Mandor | OH | 0.005 | 200000 | 1000
JUMLAH HARGA TENAGA KERJA |  |  |  |  | 11000
B | BAHAN
1 | Residu | liter | 0.35 | 21000 | 7350
JUMLAH HARGA BAHAN |  |  |  |  | 7350
C | PERALATAN
JUMLAH HARGA ALAT |  |  |  |  | 0
D | Jumlah (A+B+C) |  |  |  | 18350
E | Biaya Umum dan Keuntungan 10% - 15% x D |  |  | 10% | 1835
F | Harga Satuan Pekerjaan (D+E) |  |  |  | 20185
3.8.9 | Pelaburan 1 m2 bidang kayu dengan vernis |  |  |  |  | 56900
No | Uraian | Sat. | Koefisien | Harga Satuan (Rp) | Jumlah Harga (Rp)
A | TENAGA KERJA
1 | Pekerja | OH | 0.16 | 100000 | 16000
2 | Tukang cat | OH | 0.16 | 145000 | 23200
3 | Kepala tukang | OH | 0.016 | 175000 | 2800
4 | Mandor | OH | 0.0053 | 200000 | 1060
JUMLAH HARGA TENAGA KERJA |  |  |  |  | 43060
B | BAHAN
1 | Vernis | liter | 0.15 | 44500 | 6675
2 | Dempul | kg | 0.05 | 33500 | 1675
3 | Amplas | lembar | 0.1 | 3900 | 390
JUMLAH HARGA BAHAN |  |  |  |  | 8740
C | PERALATAN
JUMLAH HARGA ALAT |  |  |  |  | 0
D | Jumlah (A+B+C) |  |  |  | 51800
E | Biaya Umum dan Keuntungan 10% - 15% x D |  |  | 10% | 5180
F | Harga Satuan Pekerjaan (D+E) |  |  |  | 56980
3.8.10 | Pengecatan 1 M2 Tembol Baru
3.8.10.1 | Pengecatan 1 m2 tembok baru Interior( 1 lapis cat dasar, 2 lapis cat penutup) |  |  |  |  | 70100
No | Uraian | Sat. | Koefisien | Harga Satuan (Rp) | Jumlah Harga (Rp)
A | TENAGA KERJA
1 | Pekerja | OH | 0.0667 | 100000 | 6670
2 | Tukang cat | OH | 0.0667 | 145000 | 9671.5
3 | Kepala tukang | OH | 0.0067 | 175000 | 1172.5
4 | Mandor | OH | 0.0022 | 200000 | 440
JUMLAH HARGA TENAGA KERJA |  |  |  |  | 17954
B | BAHAN
2 | Cat dasar (cat tembok interior) | kg | 0.1 | 119100 | 11910
3 | Cat penutup (cat tembok interior) | kg | 0.26 | 130500 | 33930
JUMLAH HARGA BAHAN |  |  |  |  | 45840
C | PERALATAN
JUMLAH HARGA ALAT |  |  |  |  | 0
D | Jumlah (A+B+C) |  |  |  | 63794
E | Biaya Umum dan Keuntungan 10% - 15% x D |  |  | 10% | 6379.4
F | Harga Satuan Pekerjaan (D+E) |  |  |  | 70173.4
3.8.10.2 | Pengecatan 1 m2 tembok baru Ekterior (1 lapis cat dasar, 2 lapis cat penutup), eksterior |  |  |  |  | 75900
No | Uraian | Sat. | Koefisien | Harga Satuan (Rp) | Jumlah Harga (Rp)
A | TENAGA KERJA
1 | Pekerja | OH | 0.0769 | 100000 | 7690
2 | Tukang cat | OH | 0.0769 | 145000 | 11150.5
3 | Kepala tukang | OH | 0.0077 | 175000 | 1347.5
4 | Mandor | OH | 0.0026 | 200000 | 520
JUMLAH HARGA TENAGA KERJA |  |  |  |  | 20708
B | BAHAN
1 | Cat dasar (cat tembok eksterior) | kg | 0.1 | 128500 | 12850
2 | Cat penutup (cat tembok eksterior) | kg | 0.26 | 136600 | 35516
JUMLAH HARGA BAHAN |  |  |  |  | 48366
C | PERALATAN
JUMLAH HARGA ALAT |  |  |  |  | 0
D | Jumlah (A+B+C) |  |  |  | 69074
E | Biaya Umum dan Keuntungan 10% - 15% x D |  |  | 10% | 6907.4
F | Harga Satuan Pekerjaan (D+E) |  |  |  | 75981.4
3.8.11 | Pengecatan 1 m2 Tembok Lama
3.8.11.1 | Pengecatan 1 m2 tembok lama Interior (1 lapis cat dasar, 2 lapis cat penutup) |  |  |  |  | 56300
No | Uraian | Sat. | Koefisien | Harga Satuan (Rp) | Jumlah Harga (Rp)
A | TENAGA KERJA
1 | Pekerja | OH | 0.05 | 100000 | 5000
2 | Tukang cat | OH | 0.05 | 145000 | 7250
3 | Kepala tukang | OH | 0.005 | 175000 | 875
4 | Mandor | OH | 0.0017 | 200000 | 340
JUMLAH HARGA TENAGA KERJA |  |  |  |  | 13465
B | BAHAN
1 | Cat dasar (cat tembok interior) | kg | 0.12 | 119100 | 14292
2 | Cat penutup (cat tembok interior) | kg | 0.18 | 130500 | 23490
JUMLAH HARGA BAHAN |  |  |  |  | 37782
C | PERALATAN
JUMLAH HARGA ALAT |  |  |  |  | 0
D | Jumlah (A+B+C) |  |  |  | 51247
E | Biaya Umum dan Keuntungan 10% - 15% x D |  |  | 10% | 5124.7
F | Harga Satuan Pekerjaan (D+E) |  |  |  | 56371.7
3.8.11.2 | Pengecatan 1 m2 tembok lama Ekterior (1 lapis cat dasar, 2 lapis cat penutup) |  |  |  |  | 58800
No | Uraian | Sat. | Koefisien | Harga Satuan (Rp) | Jumlah Harga (Rp)
A | TENAGA KERJA
1 | Pekerja | OH | 0.05 | 100000 | 5000
2 | Tukang cat | OH | 0.05 | 145000 | 7250
3 | Kepala tukang | OH | 0.005 | 175000 | 875
4 | Mandor | OH | 0.0017 | 200000 | 340
JUMLAH HARGA TENAGA KERJA |  |  |  |  | 13465
B | BAHAN
1 | Cat dasar (cat tembok eksterior) | kg | 0.12 | 128500 | 15420
2 | Cat penutup (cat tembok eksterior) | kg | 0.18 | 136600 | 24588
JUMLAH HARGA BAHAN |  |  |  |  | 40008
C | PERALATAN
JUMLAH HARGA ALAT |  |  |  |  | 0
D | Jumlah (A+B+C) |  |  |  | 53473
E | Biaya Umum dan Keuntungan 10% - 15% x D |  |  | 10% | 5347.3
F | Harga Satuan Pekerjaan (D+E) |  |  |  | 58820.3
3.8.12 | Pelaburan 1 m2 tembok baru dengan kapur padam (kapur pemutih) |  |  |  |  | 26500
No | Uraian | Sat. | Koefisien | Harga Satuan (Rp) | Jumlah Harga (Rp)
A | TENAGA KERJA
1 | Pekerja | OH | 0.15 | 100000 | 15000
2 | Tukang cat | OH | 0.001 | 145000 | 145
3 | Kepala tukang | OH | 0.0001 | 175000 | 17.5
4 | Mandor | OH | 3.3e-05 | 200000 | 6.6
JUMLAH HARGA TENAGA KERJA |  |  |  |  | 15169.1
B | BAHAN
1 | Kapur padam | kg | 0.15 | 7000 | 1050
2 | Amplas | lembar | 0.1 | 3900 | 390
3 | Alang-alang | ikat | 0.25 | 30000 | 7500
JUMLAH HARGA BAHAN |  |  |  |  | 8940
C | PERALATAN
JUMLAH HARGA ALAT |  |  |  |  | 0
D | Jumlah (A+B+C) |  |  |  | 24109.1
E | Biaya Umum dan Keuntungan 10% - 15% x D |  |  | 10% | 2410.91
F | Harga Satuan Pekerjaan (D+E) |  |  |  | 26520.01
3.8.13 | Pelaburan 1 m2 tembok lama dengan kapur padam (kapur pemutih) |  |  |  |  | 16700
No | Uraian | Sat. | Koefisien | Harga Satuan (Rp) | Jumlah Harga (Rp)
A | TENAGA KERJA
1 | Pekerja | OH | 0.04 | 100000 | 4000
2 | Tukang cat | OH | 0.005 | 145000 | 725
3 | Kepala tukang | OH | 0.0005 | 175000 | 87.5
4 | Mandor | OH | 0.0002 | 200000 | 40
JUMLAH HARGA TENAGA KERJA |  |  |  |  | 4852.5
B | BAHAN
1 | Kapur padam | kg | 0.3 | 7000 | 2100
2 | Amplas | lembar | 0.2 | 3900 | 780
3 | Alang-alang | ikat | 0.25 | 30000 | 7500
JUMLAH HARGA BAHAN |  |  |  |  | 10380
C | PERALATAN
JUMLAH HARGA ALAT |  |  |  |  | 0
D | Jumlah (A+B+C) |  |  |  | 15232.5
E | Biaya Umum dan Keuntungan 10% - 15% x D |  |  | 10% | 1523.25
F | Harga Satuan Pekerjaan (D+E) |  |  |  | 16755.75
3.8.14 | Pengecatan 1 m2 permukaan baja galvanis 3 lapis cat terakhir secara semprot |  |  |  |  | 76700
No | Uraian | Sat. | Koefisien | Harga Satuan (Rp) | Jumlah Harga (Rp)
A | TENAGA KERJA
1 | Pekerja | OH | 0.2 | 100000 | 20000
2 | Tukang cat | OH | 0.2 | 145000 | 29000
3 | Kepala tukang | OH | 0.02 | 175000 | 3500
4 | Mandor | OH | 0.0067 | 200000 | 1340
JUMLAH HARGA TENAGA KERJA |  |  |  |  | 53840
B | BAHAN
1 | Cat dasar (cat besi) | kg | 0.3 | 52300 | 15690
2 | Pengencer cat kayu/besi | liter | 0.01 | 20000 | 200
JUMLAH HARGA BAHAN |  |  |  |  | 15890
C | PERALATAN
JUMLAH HARGA ALAT |  |  |  |  | 0
D | Jumlah (A+B+C) |  |  |  | 69730
E | Biaya Umum dan Keuntungan 10% - 15% x D |  |  | 10% | 6973
F | Harga Satuan Pekerjaan (D+E) |  |  |  | 76703
3.8.15 | Pengecatan 1 m2 permukaan baja galvanis secara manual sistem 3 lapis |  |  |  |  | 213600
No | Uraian | Sat. | Koefisien | Harga Satuan (Rp) | Jumlah Harga (Rp)
A | TENAGA KERJA
1 | Pekerja | OH | 0.4 | 100000 | 40000
2 | Tukang cat | OH | 0.8 | 145000 | 116000
3 | Kepala tukang | OH | 0.08 | 175000 | 14000
4 | Mandor | OH | 0.0267 | 200000 | 5340
JUMLAH HARGA TENAGA KERJA |  |  |  |  | 175340
B | BAHAN
1 | Cat dasar (cat besi) | kg | 0.11 | 52300 | 5753
2 | Cat antara (cat besi) | kg | 0.17 | 49700 | 8449
3 | Cat penutup (cat besi) | kg | 0.08 | 54700 | 4376
4 | Kuas 3 inch | buah | 0.01 | 10400 | 104
5 | Pengencer cat kayu/besi | liter | 0.01 | 20000 | 200
JUMLAH HARGA BAHAN |  |  |  |  | 18882
C | PERALATAN
JUMLAH HARGA ALAT |  |  |  |  | 0
D | Jumlah (A+B+C) |  |  |  | 194222
E | Biaya Umum dan Keuntungan 10% - 15% x D |  |  | 10% | 19422.2
F | Harga Satuan Pekerjaan (D+E) |  |  |  | 213644.2
3.8.16 | Pengecatan 1 m2 permukaan baja dengan menie besi (Zinc Chromate) |  |  |  |  | 44200
No | Uraian | Sat. | Koefisien | Harga Satuan (Rp) | Jumlah Harga (Rp)
A | TENAGA KERJA
1 | Pekerja | OH | 0.02 | 100000 | 2000
2 | Tukang cat | OH | 0.2 | 145000 | 29000
3 | Kepala tukang | OH | 0.02 | 175000 | 3500
4 | Mandor | OH | 0.0067 | 200000 | 1340
JUMLAH HARGA TENAGA KERJA |  |  |  |  | 35840
B | BAHAN
1 | Meni besi | kg | 0.1 | 39700 | 3970
2 | Kuas 3 inch | buah | 0.01 | 10400 | 104
3 | Pengencer cat kayu/besi | liter | 0.01 | 20000 | 200
4 | Amplas | lembar | 0.02 | 3900 | 78
JUMLAH HARGA BAHAN |  |  |  |  | 4352
C | PERALATAN
JUMLAH HARGA ALAT |  |  |  |  | 0
D | Jumlah (A+B+C) |  |  |  | 40192
E | Biaya Umum dan Keuntungan 10% - 15% x D |  |  | 10% | 4019.2
F | Harga Satuan Pekerjaan (D+E) |  |  |  | 44211.2
3.8.17 | Pengecatan 1 m2 permukaan baja dengan menie besi dengan perancah |  |  |  |  | 79500
No | Uraian | Sat. | Koefisien | Harga Satuan (Rp) | Jumlah Harga (Rp)
A | TENAGA KERJA
1 | Pekerja | OH | 0.25 | 100000 | 25000
2 | Tukang cat | OH | 0.225 | 145000 | 32625
3 | Kepala tukang | OH | 0.0225 | 175000 | 3937.5
4 | Mandor | OH | 0.0075 | 200000 | 1500
JUMLAH HARGA TENAGA KERJA |  |  |  |  | 63062.5
B | BAHAN
1 | Meni besi | kg | 0.1 | 39700 | 3970
2 | Kuas 3 inch | buah | 0.01 | 10400 | 104
3 | Pengencer cat kayu/besi | liter | 0.01 | 20000 | 200
4 | Perancah kayu | m3 | 0.002 | 2500000 | 5000
JUMLAH HARGA BAHAN |  |  |  |  | 9274
C | PERALATAN
JUMLAH HARGA ALAT |  |  |  |  | 0
D | Jumlah (A+B+C) |  |  |  | 72336.5
E | Biaya Umum dan Keuntungan 10% - 15% x D |  |  | 10% | 7233.65
F | Harga Satuan Pekerjaan (D+E) |  |  |  | 79570.15
3.8.18 | Pengecatan 1 m2 permukaan baja galvanis secara manual sistem 4 lapis |  |  |  |  | 90300
No | Uraian | Sat. | Koefisien | Harga Satuan (Rp) | Jumlah Harga (Rp)
A | TENAGA KERJA
1 | Pekerja | OH | 0.25 | 100000 | 25000
2 | Tukang cat | OH | 0.25 | 145000 | 36250
3 | Kepala tukang | OH | 0.025 | 175000 | 4375
4 | Mandor | OH | 0.0083 | 200000 | 1660
JUMLAH HARGA TENAGA KERJA |  |  |  |  | 67285
B | BAHAN
1 | Cat dasar (cat besi) | kg | 0.1 | 52300 | 5230
2 | Cat antara (cat besi) | kg | 0.1 | 49700 | 4970
3 | Cat penutup (cat besi) | kg | 0.08 | 54700 | 4376
4 | Kuas 3 inch | buah | 0.01 | 10400 | 104
5 | Pengencer cat kayu/besi | liter | 0.01 | 20000 | 200
JUMLAH HARGA BAHAN |  |  |  |  | 14880
C | PERALATAN
JUMLAH HARGA ALAT |  |  |  |  | 0
D | Jumlah (A+B+C) |  |  |  | 82165
E | Biaya Umum dan Keuntungan 10% - 15% x D |  |  | 10% | 8216.5
F | Harga Satuan Pekerjaan (D+E) |  |  |  | 90381.5
3.8.19 | Pengecatan 1 m2 permukaan baja galvanis secara manual sistem 1 lapis cat penutup |  |  |  |  | 36100
No | Uraian | Sat. | Koefisien | Harga Satuan (Rp) | Jumlah Harga (Rp)
A | TENAGA KERJA
1 | Pekerja | OH | 0.06 | 100000 | 6000
2 | Tukang cat | OH | 0.06 | 145000 | 8700
3 | Kepala tukang | OH | 0.006 | 175000 | 1050
4 | Mandor | OH | 0.002 | 200000 | 400
JUMLAH HARGA TENAGA KERJA |  |  |  |  | 16150
B | BAHAN
1 | Cat penutup (cat besi) | kg | 0.3 | 54700 | 16410
2 | Kuas 3 inch | buah | 0.01 | 10400 | 104
3 | Pengencer cat kayu/besi | liter | 0.01 | 20000 | 200
JUMLAH HARGA BAHAN |  |  |  |  | 16714
C | PERALATAN
JUMLAH HARGA ALAT |  |  |  |  | 0
D | Jumlah (A+B+C) |  |  |  | 32864
E | Biaya Umum dan Keuntungan 10% - 15% x D |  |  | 10% | 3286.4
F | Harga Satuan Pekerjaan (D+E) |  |  |  | 36150.4
3.8.20 | Pengecatan 1 m2 plafon (1 lapis cat dasar dan 2 lapis cat penutup)
3.8.20.1 | Pengecatan 1 m2 plafon Interior ( 1 lapis Cat Dasar dan 2 Lapis Cat Penutup) |  |  |  |  | 60000
No | Uraian | Sat. | Koefisien | Harga Satuan (Rp) | Jumlah Harga (Rp)
A | TENAGA KERJA
1 | Pekerja | OH | 0.0625 | 100000 | 6250
2 | Tukang cat | OH | 0.0625 | 145000 | 9062.5
3 | Kepala tukang | OH | 0.0063 | 175000 | 1102.5
4 | Mandor | OH | 0.0021 | 200000 | 420
JUMLAH HARGA TENAGA KERJA |  |  |  |  | 16835
B | BAHAN
1 | Cat dasar (cat tembok interior) | kg | 0.12 | 119100 | 14292
2 | Cat penutup (cat tembok interior) | kg | 0.18 | 130500 | 23490
JUMLAH HARGA BAHAN |  |  |  |  | 37782
C | PERALATAN
JUMLAH HARGA ALAT |  |  |  |  | 0
D | Jumlah (A+B+C) |  |  |  | 54617
E | Biaya Umum dan Keuntungan 10% - 15% x D |  |  | 10% | 5461.7
F | Harga Satuan Pekerjaan (D+E) |  |  |  | 60078.7
3.8.20.2 | Pengecatan 1 m2 plafon eksterior ( 1 lapis Cat Dasar dan 2 Lapis Cat Penutup) |  |  |  |  | 62500
No | Uraian | Sat. | Koefisien | Harga Satuan (Rp) | Jumlah Harga (Rp)
A | TENAGA KERJA
1 | Pekerja | OH | 0.0625 | 100000 | 6250
2 | Tukang cat | OH | 0.0625 | 145000 | 9062.5
3 | Kepala tukang | OH | 0.0063 | 175000 | 1102.5
4 | Mandor | OH | 0.0021 | 200000 | 420
JUMLAH HARGA TENAGA KERJA |  |  |  |  | 16835
B | BAHAN
1 | Cat dasar (cat tembok eksterior) | kg | 0.12 | 128500 | 15420
2 | Cat penutup (cat tembok eksterior) | kg | 0.18 | 136600 | 24588
JUMLAH HARGA BAHAN |  |  |  |  | 40008
C | PERALATAN
JUMLAH HARGA ALAT |  |  |  |  | 0
D | Jumlah (A+B+C) |  |  |  | 56843
E | Biaya Umum dan Keuntungan 10% - 15% x D |  |  | 10% | 5684.3
F | Harga Satuan Pekerjaan (D+E) |  |  |  | 62527.3
3.8.21 | Pengecatan 1 m2 cat epoxy tebal 2 mm |  |  |  |  | 92200
No | Uraian | Sat. | Koefisien | Harga Satuan (Rp) | Jumlah Harga (Rp)
A | TENAGA KERJA
1 | Pekerja | OH | 0.2 | 100000 | 20000
2 | Tukang cat | OH | 0.2 | 145000 | 29000
3 | Kepala tukang | OH | 0.02 | 175000 | 3500
4 | Mandor | OH | 0.0067 | 200000 | 1340
JUMLAH HARGA TENAGA KERJA |  |  |  |  | 53840
B | BAHAN
1 | Cat epoxy | kg | 1 | 30000 | 30000
JUMLAH HARGA BAHAN |  |  |  |  | 30000
C | PERALATAN
JUMLAH HARGA ALAT |  |  |  |  | 0
D | Jumlah (A+B+C) |  |  |  | 83840
E | Biaya Umum dan Keuntungan 10% - 15% x D |  |  | 10% | 8384
F | Harga Satuan Pekerjaan (D+E) |  |  |  | 92224
3.8.22 | Pelituran 1 m2 dengan pelitur melamic |  |  |  |  | 306400
No | Uraian | Sat. | Koefisien | Harga Satuan (Rp) | Jumlah Harga (Rp)
A | TENAGA KERJA
1 | Pekerja | OH | 0.2 | 100000 | 20000
2 | Tukang cat | OH | 1.2 | 145000 | 174000
3 | Kepala tukang | OH | 0.12 | 175000 | 21000
4 | Mandor | OH | 0.04 | 200000 | 8000
JUMLAH HARGA TENAGA KERJA |  |  |  |  | 223000
B | BAHAN
1 | Wood filler | kg | 0.15 | 53000 | 7950
2 | Woodstain | kg | 0.15 | 87000 | 13050
3 | Sanding | kg | 0.15 | 90000 | 13500
4 | Melamic | kg | 0.24 | 60000 | 14400
5 | Thinner | liter | 0.2 | 21800 | 4360
6 | Amplas | lembar | 0.6 | 3900 | 2340
JUMLAH HARGA BAHAN |  |  |  |  | 55600
C | PERALATAN
JUMLAH HARGA ALAT |  |  |  |  | 0
D | Jumlah (A+B+C) |  |  |  | 278600
E | Biaya Umum dan Keuntungan 10% - 15% x D |  |  | 10% | 27860
F | Harga Satuan Pekerjaan (D+E) |  |  |  | 306460

## Penutup Lantai dan Dinding
3.9 | PEKERJAAN PENUTUP LANTAI
3.9.1 | UBIN PC
3.9.1 | Pemasangan 1 m2 lantai ubin PC abu-abu uk. 20x20 cm (1SP : 2PP) |  |  |  |  | 112400
No | Uraian | Sat. | Koefisien | Harga Satuan (Rp) | Jumlah Harga (Rp)
A | TENAGA KERJA | [5 empty] | Catatan:
1 | Pekerja | OH | 0.1333 | 100000 | 13330 |  | Biaya Umum dan Keuntungan | 10%
2 | Tukang batu | OH | 0.0667 | 145000 | 9671.5
3 | Kepala tukang | OH | 0.0067 | 175000 | 1172.5
4 | Mandor | OH | 0.0022 | 200000 | 440
JUMLAH HARGA TENAGA KERJA |  |  |  |  | 24614
B | BAHAN
1 | Ubin PC abu-abu 20x20 cm | buah | 26.25 | 2000 | 52500
2 | Semen portland (PC) | kg | 13.632 | 1300 | 17721.6
4 | Pasir pasang (quarry - lokasi pekerjaan) | m3 | 0.027 | 275000 | 7425
JUMLAH HARGA BAHAN |  |  |  |  | 77646.6
C | PERALATAN
JUMLAH HARGA ALAT |  |  |  |  | 0
D | Jumlah (A+B+C) |  |  |  | 102260.6
E | Biaya Umum dan Keuntungan 10% - 15% x D |  |  | 10% | 10226.06
F | Harga Satuan Pekerjaan (D+E) |  |  |  | 112486.66
3.9.1.2 | Pemasangan 1 m2 lantai ubin PC abu-abu uk. 30x30 cm (1SP : 2PP) |  |  |  |  | 100200
No | Uraian | Sat. | Koefisien | Harga Satuan (Rp) | Jumlah Harga (Rp)
A | TENAGA KERJA
1 | Pekerja | OH | 0.1429 | 100000 | 14290
2 | Tukang batu | OH | 0.0714 | 145000 | 10353
3 | Kepala tukang | OH | 0.0071 | 175000 | 1242.5
4 | Mandor | OH | 0.0024 | 200000 | 480
JUMLAH HARGA TENAGA KERJA |  |  |  |  | 26365.5
B | BAHAN
1 | Ubin PC abu-abu 30x30 cm | buah | 11.667 | 3400 | 39667.8
2 | Semen portland (PC) | kg | 13.632 | 1300 | 17721.6
4 | Pasir pasang (quarry - lokasi pekerjaan) | m3 | 0.027 | 275000 | 7425
JUMLAH HARGA BAHAN |  |  |  |  | 64814.4
C | PERALATAN
JUMLAH HARGA ALAT |  |  |  |  | 0
D | Jumlah (A+B+C) |  |  |  | 91179.9
E | Biaya Umum dan Keuntungan 10% x D |  |  | 10% x D | 9117.99
F | Harga Satuan Pekerjaan (D+E) |  |  |  | 100297.89
3.9.1.3 | Pemasangan 1 m2 lantai ubin PC abu-abu uk. 40x40 cm (1SP : 2PP) |  |  |  |  | 92100
No | Uraian | Sat. | Koefisien | Harga Satuan (Rp) | Jumlah Harga (Rp)
A | TENAGA KERJA
1 | Pekerja | OH | 0.1538 | 100000 | 15380
2 | Tukang batu | OH | 0.0769 | 145000 | 11150.5
3 | Kepala tukang | OH | 0.0077 | 175000 | 1347.5
4 | Mandor | OH | 0.0026 | 200000 | 520
JUMLAH HARGA TENAGA KERJA |  |  |  |  | 28398
B | BAHAN
1 | Ubin PC abu-abu 40x40 cm | buah | 6.563 | 4600 | 30189.8
2 | Semen portland (PC) | kg | 13.632 | 1300 | 17721.6
4 | Pasir pasang (quarry - lokasi pekerjaan) | m3 | 0.027 | 275000 | 7425
JUMLAH HARGA BAHAN |  |  |  |  | 55336.4
C | PERALATAN
JUMLAH HARGA ALAT |  |  |  |  | 0
D | Jumlah (A+B+C) |  |  |  | 83734.4
E | Biaya Umum dan Keuntungan 10% x D |  |  | 10% x D | 8373.44
F | Harga Satuan Pekerjaan (D+E) |  |  |  | 92107.84
3.9.1.4 | Pemasangan 1 m2 lantai ubin PC abu-abu uk. 60x60 cm (1SP : 2PP) |  |  |  |  | 89900
No | Uraian | Sat. | Koefisien | Harga Satuan (Rp) | Jumlah Harga (Rp)
A | TENAGA KERJA
1 | Pekerja | OH | 0.25 | 100000 | 25000
2 | Tukang batu | OH | 0.0833 | 145000 | 12078.5
3 | Kepala tukang | OH | 0.0083 | 175000 | 1452.5
4 | Mandor | OH | 0.0028 | 200000 | 560
JUMLAH HARGA TENAGA KERJA |  |  |  |  | 39091
B | BAHAN
1 | Ubin PC abu-abu 60x60 cm | buah | 2.917 | 6000 | 17502
2 | Semen portland (PC) | kg | 13.632 | 1300 | 17721.6
4 | Pasir pasang (quarry - lokasi pekerjaan) | m3 | 0.027 | 275000 | 7425
JUMLAH HARGA BAHAN |  |  |  |  | 42648.6
C | PERALATAN
JUMLAH HARGA ALAT |  |  |  |  | 0
D | Jumlah (A+B+C) |  |  |  | 81739.6
E | Biaya Umum dan Keuntungan 10% x D |  |  | 10% x D | 8173.96
F | Harga Satuan Pekerjaan (D+E) |  |  |  | 89913.56
3.9.1.5 | Pemasangan 1 m’ plint ubin PC abu-abu uk. 10 s.d. 15x20 cm (1SP : 2PP) |  |  |  |  | 20700
No | Uraian | Sat. | Koefisien | Harga Satuan (Rp) | Jumlah Harga (Rp)
A | TENAGA KERJA
1 | Pekerja | OH | 0.0571 | 100000 | 5710
2 | Tukang batu | OH | 0.0286 | 145000 | 4147
3 | Kepala tukang | OH | 0.0029 | 175000 | 507.5
4 | Mandor | OH | 0.001 | 200000 | 200
JUMLAH HARGA TENAGA KERJA |  |  |  |  | 10564.5
B | BAHAN
1 | Plint ubin PC abu-abu uk. 10-15x20 cm | buah | 5.25 | 1000 | 5250
2 | Semen portland (PC) | kg | 1.704 | 1300 | 2215.2
4 | Pasir pasang (quarry - lokasi pekerjaan) | m3 | 0.003 | 275000 | 825
JUMLAH HARGA BAHAN |  |  |  |  | 8290.2
C | PERALATAN
JUMLAH HARGA ALAT |  |  |  |  | 0
D | Jumlah (A+B+C) |  |  |  | 18854.7
E | Biaya Umum dan Keuntungan 10% x D |  |  | 10% x D | 1885.47
F | Harga Satuan Pekerjaan (D+E) |  |  |  | 20740.17
3.9.1.6 | Pemasangan 1 m’ plint ubin PC abu-abu uk. 10 s.d. 15x30 cm (1SP : 2PP) |  |  |  |  | 21800
No | Uraian | Sat. | Koefisien | Harga Satuan (Rp) | Jumlah Harga (Rp)
A | TENAGA KERJA
1 | Pekerja | OH | 0.0625 | 100000 | 6250
2 | Tukang batu | OH | 0.0313 | 145000 | 4538.5
3 | Kepala tukang | OH | 0.0031 | 175000 | 542.5
4 | Mandor | OH | 0.001 | 200000 | 200
JUMLAH HARGA TENAGA KERJA |  |  |  |  | 11531
B | BAHAN
1 | Plint ubin PC abu-abu uk. 10-15x30 cm | buah | 3.5 | 1500 | 5250
2 | Semen portland (PC) | kg | 1.704 | 1300 | 2215.2
4 | Pasir pasang (quarry - lokasi pekerjaan) | m3 | 0.003 | 275000 | 825
JUMLAH HARGA BAHAN |  |  |  |  | 8290.2
C | PERALATAN
JUMLAH HARGA ALAT |  |  |  |  | 0
D | Jumlah (A+B+C) |  |  |  | 19821.2
E | Biaya Umum dan Keuntungan 10% x D |  |  | 10% x D | 1982.12
F | Harga Satuan Pekerjaan (D+E) |  |  |  | 21803.32
3.9.1.7 | Pemasangan 1 m’ plint ubin PC abu-abu uk. 10 s.d. 15x40 cm (1SP : 2PP) |  |  |  |  | 22600
No | Uraian | Sat. | Koefisien | Harga Satuan (Rp) | Jumlah Harga (Rp)
A | TENAGA KERJA
1 | Pekerja | OH | 0.0667 | 100000 | 6670
2 | Tukang batu | OH | 0.0333 | 145000 | 4828.5
3 | Kepala tukang | OH | 0.0033 | 175000 | 577.5
4 | Mandor | OH | 0.0011 | 200000 | 220
JUMLAH HARGA TENAGA KERJA |  |  |  |  | 12296
B | BAHAN
1 | Plint ubin PC abu-abu uk. 10-15x40 cm | buah | 2.625 | 2000 | 5250
2 | Semen portland (PC) | kg | 1.704 | 1300 | 2215.2
4 | Pasir pasang (quarry - lokasi pekerjaan) | m3 | 0.003 | 275000 | 825
JUMLAH HARGA BAHAN |  |  |  |  | 8290.2
C | PERALATAN
JUMLAH HARGA ALAT |  |  |  |  | 0
D | Jumlah (A+B+C) |  |  |  | 20586.2
E | Biaya Umum dan Keuntungan 10% x D |  |  | 10% x D | 2058.62
F | Harga Satuan Pekerjaan (D+E) |  |  |  | 22644.82
3.9.1.8 | Pemasangan 1 m’ plint ubin PC abu-abu uk. 10 s.d. 15x60 cm (1SP : 2PP) |  |  |  |  | 22600
No | Uraian | Sat. | Koefisien | Harga Satuan (Rp) | Jumlah Harga (Rp)
A | TENAGA KERJA
1 | Pekerja | OH | 0.0714 | 100000 | 7140
2 | Tukang batu | OH | 0.0357 | 145000 | 5176.5
3 | Kepala tukang | OH | 0.0036 | 175000 | 630
4 | Mandor | OH | 0.0012 | 200000 | 240
JUMLAH HARGA TENAGA KERJA |  |  |  |  | 13186.5
B | BAHAN
1 | Plint ubin PC abu-abu uk. 10-15x60 cm | buah | 1.75 | 2500 | 4375
2 | Semen portland (PC) | kg | 1.704 | 1300 | 2215.2
4 | Pasir pasang (quarry - lokasi pekerjaan) | m3 | 0.003 | 275000 | 825
JUMLAH HARGA BAHAN |  |  |  |  | 7415.2
C | PERALATAN
JUMLAH HARGA ALAT |  |  |  |  | 0
D | Jumlah (A+B+C) |  |  |  | 20601.7
E | Biaya Umum dan Keuntungan 10% x D |  |  | 10% x D | 2060.17
F | Harga Satuan Pekerjaan (D+E) |  |  |  | 22661.87
3.9.2 | UBIN WARNA
3.9.2.1 | Pemasangan 1 m2 lantai ubin warna uk. 20x20 cm (1SP : 2PP) |  |  |  |  | 125300
No | Uraian | Sat. | Koefisien | Harga Satuan (Rp) | Jumlah Harga (Rp)
A | TENAGA KERJA
1 | Pekerja | OH | 0.1333 | 100000 | 13330
2 | Tukang batu | OH | 0.0667 | 145000 | 9671.5
3 | Kepala tukang | OH | 0.0067 | 175000 | 1172.5
4 | Mandor | OH | 0.0022 | 200000 | 440
JUMLAH HARGA TENAGA KERJA |  |  |  |  | 24614
B | BAHAN
1 | Ubin warna 20x20 cm | buah | 26.25 | 2000 | 52500
2 | Semen portland (PC) | kg | 13.632 | 1300 | 17721.6
3 | Semen warna | kg | 1.5 | 7800 | 11700
4 | Pasir pasang (quarry - lokasi pekerjaan) | m3 | 0.027 | 275000 | 7425
JUMLAH HARGA BAHAN |  |  |  |  | 89346.6
C | PERALATAN
JUMLAH HARGA ALAT |  |  |  |  | 0
D | Jumlah (A+B+C) |  |  |  | 113960.6
E | Biaya Umum dan Keuntungan 10% x D |  |  | 10% x D | 11396.06
F | Harga Satuan Pekerjaan (D+E) |  |  |  | 125356.66
3.9.2.2 | Pemasangan 1 m2 lantai ubin warna uk. 30x30 cm (1SP : 2PP) |  |  |  |  | 127200
No | Uraian | Sat. | Koefisien | Harga Satuan (Rp) | Jumlah Harga (Rp)
A | TENAGA KERJA
1 | Pekerja | OH | 0.1429 | 100000 | 14290
2 | Tukang batu | OH | 0.0714 | 145000 | 10353
3 | Kepala tukang | OH | 0.0071 | 175000 | 1242.5
4 | Mandor | OH | 0.0024 | 200000 | 480
JUMLAH HARGA TENAGA KERJA |  |  |  |  | 26365.5
B | BAHAN
1 | Ubin warna 30x30 cm | buah | 11.667 | 4500 | 52501.5
2 | Semen portland (PC) | kg | 13.632 | 1300 | 17721.6
3 | Semen warna | kg | 1.5 | 7800 | 11700
4 | Pasir pasang (quarry - lokasi pekerjaan) | m3 | 0.027 | 275000 | 7425
JUMLAH HARGA BAHAN |  |  |  |  | 89348.1
C | PERALATAN
JUMLAH HARGA ALAT |  |  |  |  | 0
D | Jumlah (A+B+C) |  |  |  | 115713.6
E | Biaya Umum dan Keuntungan 10% x D |  |  | 10% x D | 11571.36
F | Harga Satuan Pekerjaan (D+E) |  |  |  | 127284.96
3.9.2.3 | Pemasangan 1 m2 lantai ubin warna uk. 40x40 cm (1SP : 2PP) |  |  |  |  | 115000
No | Uraian | Sat. | Koefisien | Harga Satuan (Rp) | Jumlah Harga (Rp)
A | TENAGA KERJA
1 | Pekerja | OH | 0.1538 | 100000 | 15380
2 | Tukang batu | OH | 0.0769 | 145000 | 11150.5
3 | Kepala tukang | OH | 0.0077 | 175000 | 1347.5
4 | Mandor | OH | 0.0026 | 200000 | 520
JUMLAH HARGA TENAGA KERJA |  |  |  |  | 28398
B | BAHAN
1 | Ubin warna 40x40 cm | buah | 6.563 | 6000 | 39378
2 | Semen portland (PC) | kg | 13.632 | 1300 | 17721.6
3 | Semen warna | kg | 1.5 | 7800 | 11700
4 | Pasir pasang (quarry - lokasi pekerjaan) | m3 | 0.027 | 275000 | 7425
JUMLAH HARGA BAHAN |  |  |  |  | 76224.6
C | PERALATAN
JUMLAH HARGA ALAT |  |  |  |  | 0
D | Jumlah (A+B+C) |  |  |  | 104622.6
E | Biaya Umum dan Keuntungan 10% x D |  |  | 10% x D | 10462.26
F | Harga Satuan Pekerjaan (D+E) |  |  |  | 115084.86
3.9.2.4 | Pemasangan 1 m2 lantai ubin warna uk. 60x60 cm (1SP : 2PP) |  |  |  |  | 109200
No | Uraian | Sat. | Koefisien | Harga Satuan (Rp) | Jumlah Harga (Rp)
A | TENAGA KERJA
1 | Pekerja | OH | 0.25 | 100000 | 25000
2 | Tukang batu | OH | 0.0833 | 145000 | 12078.5
3 | Kepala tukang | OH | 0.0083 | 175000 | 1452.5
4 | Mandor | OH | 0.0028 | 200000 | 560
JUMLAH HARGA TENAGA KERJA |  |  |  |  | 39091
B | BAHAN
1 | Ubin warna 60x60 cm | buah | 2.917 | 8000 | 23336
2 | Semen portland (PC) | kg | 13.632 | 1300 | 17721.6
3 | Semen warna | kg | 1.5 | 7800 | 11700
4 | Pasir pasang (quarry - lokasi pekerjaan) | m3 | 0.027 | 275000 | 7425
JUMLAH HARGA BAHAN |  |  |  |  | 60182.6
C | PERALATAN
JUMLAH HARGA ALAT |  |  |  |  | 0
D | Jumlah (A+B+C) |  |  |  | 99273.6
E | Biaya Umum dan Keuntungan 10% x D |  |  | 10% x D | 9927.36
F | Harga Satuan Pekerjaan (D+E) |  |  |  | 109200.96
3.9.2.5 | Pemasangan 1 m' plint ubin warna uk. 10 s.d. 15x20 cm (1SP : 2PP) |  |  |  |  | 25200
No | Uraian | Sat. | Koefisien | Harga Satuan (Rp) | Jumlah Harga (Rp)
A | TENAGA KERJA
1 | Pekerja | OH | 0.0571 | 100000 | 5710
2 | Tukang batu | OH | 0.0286 | 145000 | 4147
3 | Kepala tukang | OH | 0.0029 | 175000 | 507.5
4 | Mandor | OH | 0.001 | 200000 | 200
JUMLAH HARGA TENAGA KERJA |  |  |  |  | 10564.5
B | BAHAN
1 | Plint ubin warna uk. 10-15x20 cm | buah | 5.25 | 1500 | 7875
2 | Semen portland (PC) | kg | 1.704 | 1300 | 2215.2
3 | Semen warna | kg | 0.188 | 7800 | 1466.4
4 | Pasir pasang (quarry - lokasi pekerjaan) | m3 | 0.003 | 275000 | 825
JUMLAH HARGA BAHAN |  |  |  |  | 12381.6
C | PERALATAN
JUMLAH HARGA ALAT |  |  |  |  | 0
D | Jumlah (A+B+C) |  |  |  | 22946.1
E | Biaya Umum dan Keuntungan 10% x D |  |  | 10% x D | 2294.61
F | Harga Satuan Pekerjaan (D+E) |  |  |  | 25240.71
3.9.2.6 | Pemasangan 1 m' plint ubin warna uk. 10 s.d. 15x30 cm (1SP : 2PP) |  |  |  |  | 25300
No | Uraian | Sat. | Koefisien | Harga Satuan (Rp) | Jumlah Harga (Rp)
A | TENAGA KERJA
1 | Pekerja | OH | 0.0625 | 100000 | 6250
2 | Tukang batu | OH | 0.0313 | 145000 | 4538.5
3 | Kepala tukang | OH | 0.0031 | 175000 | 542.5
4 | Mandor | OH | 0.001 | 200000 | 200
JUMLAH HARGA TENAGA KERJA |  |  |  |  | 11531
B | BAHAN
1 | Plint ubin warna uk. 10-15x30 cm | buah | 3.5 | 2000 | 7000
2 | Semen portland (PC) | kg | 1.704 | 1300 | 2215.2
3 | Semen warna | kg | 0.188 | 7800 | 1466.4
4 | Pasir pasang (quarry - lokasi pekerjaan) | m3 | 0.003 | 275000 | 825
JUMLAH HARGA BAHAN |  |  |  |  | 11506.6
C | PERALATAN
JUMLAH HARGA ALAT |  |  |  |  | 0
D | Jumlah (A+B+C) |  |  |  | 23037.6
E | Biaya Umum dan Keuntungan 10% x D |  |  | 10% | 2303.76
F | Harga Satuan Pekerjaan (D+E) |  |  |  | 25341.36
3.9.2.7 | Pemasangan 1 m' plint ubin warna uk. 10 s.d. 15x40 cm (1SP : 2PP) |  |  |  |  | 27100
No | Uraian | Sat. | Koefisien | Harga Satuan (Rp) | Jumlah Harga (Rp)
A | TENAGA KERJA
1 | Pekerja | OH | 0.0667 | 100000 | 6670
2 | Tukang batu | OH | 0.0333 | 145000 | 4828.5
3 | Kepala tukang | OH | 0.0033 | 175000 | 577.5
4 | Mandor | OH | 0.0011 | 200000 | 220
JUMLAH HARGA TENAGA KERJA |  |  |  |  | 12296
B | BAHAN
1 | Plint ubin warna uk. 10-15x40 cm | buah | 2,625 | 3000 | 7875
2 | Semen portland (PC) | kg | 1.704 | 1300 | 2215.2
3 | Semen warna | kg | 0.188 | 7800 | 1466.4
4 | Pasir pasang (quarry - lokasi pekerjaan) | m3 | 0.003 | 275000 | 825
JUMLAH HARGA BAHAN |  |  |  |  | 12381.6
C | PERALATAN
JUMLAH HARGA ALAT |  |  |  |  | 0
D | Jumlah (A+B+C) |  |  |  | 24677.6
E | Biaya Umum dan Keuntungan 10% x D |  |  | 10% x D | 2467.76
F | Harga Satuan Pekerjaan (D+E) |  |  |  | 27145.36
3.9.2.8 | Pemasangan 1 m' plint ubin warna uk. 10 s.d. 15x60 cm (1SP : 2PP) |  |  |  |  | 28100
No | Uraian | Sat. | Koefisien | Harga Satuan (Rp) | Jumlah Harga (Rp)
A | TENAGA KERJA
1 | Pekerja | OH | 0.0714 | 100000 | 7140
2 | Tukang batu | OH | 0.0357 | 145000 | 5176.5
3 | Kepala tukang | OH | 0.0036 | 175000 | 630
4 | Mandor | OH | 0.0012 | 200000 | 240
JUMLAH HARGA TENAGA KERJA |  |  |  |  | 13186.5
B | BAHAN
1 | Plint ubin warna uk. 10-15x60 cm | buah | 1.75 | 4500 | 7875
2 | Semen portland (pc) | kg | 1.704 | 1300 | 2215.2
3 | Semen warna | kg | 0.188 | 7800 | 1466.4
4 | Pasir pasang (quarry - lokasi pekerjaan) | m3 | 0.003 | 275000 | 825
JUMLAH HARGA BAHAN |  |  |  |  | 12381.6
C | PERALATAN
JUMLAH HARGA ALAT |  |  |  |  | 0
D | Jumlah (A+B+C) |  |  |  | 25568.1
E | Biaya Umum dan Keuntungan 10% x D |  |  | 10% x D | 2556.81
F | Harga Satuan Pekerjaan (D+E) |  |  |  | 28124.91
3.9.3 | UBIN TERASO
3.9.3.1 | Pemasangan 1 m2 lantai ubin teraso uk. 30x30 cm (1SP : 2PP) |  |  |  |  | 377500
No | Uraian | Sat. | Koefisien | Harga Satuan (Rp) | Jumlah Harga (Rp)
A | TENAGA KERJA
1 | Pekerja | OH | 0.1429 | 100000 | 14290
2 | Tukang batu | OH | 0.0714 | 145000 | 10353
3 | Kepala tukang | OH | 0.0071 | 175000 | 1242.5
4 | Mandor | OH | 0.0024 | 200000 | 480
JUMLAH HARGA TENAGA KERJA |  |  |  |  | 26365.5
B | BAHAN
1 | Ubin teraso 30x30 cm | buah | 11.667 | 24000 | 280008
2 | Semen portland (PC) | kg | 13.632 | 1300 | 17721.6
3 | Semen warna | kg | 1.5 | 7800 | 11700
4 | Pasir pasang (quarry - lokasi pekerjaan) | m3 | 0.027 | 275000 | 7425
JUMLAH HARGA BAHAN |  |  |  |  | 316854.6
C | PERALATAN
JUMLAH HARGA ALAT |  |  |  |  | 0
D | Jumlah (A+B+C) |  |  |  | 343220.1
E | Biaya Umum dan Keuntungan 10% x D |  |  | 10% x D | 34322.01
F | Harga Satuan Pekerjaan (D+E) |  |  |  | 377542.11
3.9.3.2 | Pemasangan 1 m2 lantai ubin teraso uk. 40x40 cm (1SP : 2PP) |  |  |  |  | 288300
No | Uraian | Sat. | Koefisien | Harga Satuan (Rp) | Jumlah Harga (Rp)
A | TENAGA KERJA
1 | Pekerja | OH | 0.1538 | 100000 | 15380
2 | Tukang batu | OH | 0.0769 | 145000 | 11150.5
3 | Kepala tukang | OH | 0.0077 | 175000 | 1347.5
4 | Mandor | OH | 0.0026 | 200000 | 520
JUMLAH HARGA TENAGA KERJA |  |  |  |  | 28398
B | BAHAN
1 | Ubin teraso 40x40 cm | buah | 6.563 | 30000 | 196890
2 | Semen portland (PC) | kg | 13.632 | 1300 | 17721.6
3 | Semen warna | kg | 1.5 | 7800 | 11700
4 | Pasir pasang (quarry - lokasi pekerjaan) | m3 | 0.027 | 275000 | 7425
JUMLAH HARGA BAHAN |  |  |  |  | 233736.6
C | PERALATAN
JUMLAH HARGA ALAT |  |  |  |  | 0
D | Jumlah (A+B+C) |  |  |  | 262134.6
E | Biaya Umum dan Keuntungan 10% x D |  |  | 10% x D | 26213.46
F | Harga Satuan Pekerjaan (D+E) |  |  |  | 288348.06
3.9.3.3 | Pemasangan 1 m2 lantai teraso cor di tempat, tebal 3cm |  |  |  |  | 212500
No | Uraian | Sat. | Koefisien | Harga Satuan (Rp) | Jumlah Harga (Rp)
A | TENAGA KERJA
1 | Pekerja | OH | 0.36 | 100000 | 36000
2 | Tukang batu | OH | 0.18 | 145000 | 26100
3 | Kepala tukang | OH | 0.018 | 175000 | 3150
4 | Mandor | OH | 0.006 | 200000 | 1200
JUMLAH HARGA TENAGA KERJA |  |  |  |  | 66450
B | BAHAN
1 | Teraso cor | m3 | 0.036 | 3500000 | 126000
2 | Semen warna | kg | 0.1 | 7800 | 780
JUMLAH HARGA BAHAN |  |  |  |  | 126780
C | PERALATAN
JUMLAH HARGA ALAT |  |  |  |  | 0
D | Jumlah (A+B+C) |  |  |  | 193230
E | Biaya Umum dan Keuntungan 10% - 15% x D |  |  | 10% | 19323
F | Harga Satuan Pekerjaan (D+E) |  |  |  | 212553
3.9.3.4 | Pemasangan 1 m' plint ubin teraso uk. 10 s.d. 15x30 cm (1SP : 2PP) |  |  |  |  | 33000
No | Uraian | Sat. | Koefisien | Harga Satuan (Rp) | Jumlah Harga (Rp)
A | TENAGA KERJA
1 | Pekerja | OH | 0.0625 | 100000 | 6250
2 | Tukang batu | OH | 0.0313 | 145000 | 4538.5
3 | Kepala tukang | OH | 0.0031 | 175000 | 542.5
4 | Mandor | OH | 0.001 | 200000 | 200
JUMLAH HARGA TENAGA KERJA |  |  |  |  | 11531
B | BAHAN
1 | Plint ubin teraso uk. 10-15x30 cm | buah | 3.5 | 4000 | 14000
2 | Semen portland (PC) | kg | 1.704 | 1300 | 2215.2
3 | Semen warna | kg | 0.188 | 7800 | 1466.4
4 | Pasir pasang (quarry - lokasi pekerjaan) | m3 | 0.003 | 275000 | 825
JUMLAH HARGA BAHAN |  |  |  |  | 18506.6
C | PERALATAN
JUMLAH HARGA ALAT |  |  |  |  | 0
D | Jumlah (A+B+C) |  |  |  | 30037.6
E | Biaya Umum dan Keuntungan 10% - 15% x D |  |  | 10% | 3003.76
F | Harga Satuan Pekerjaan (D+E) |  |  |  | 33041.36
3.9.3.5 | Pemasangan 1 m' plint ubin teraso uk. 10 s.d. 15x40 cm (1SP : 2PP) |  |  |  |  | 35800
No | Uraian | Sat. | Koefisien | Harga Satuan (Rp) | Jumlah Harga (Rp)
A | TENAGA KERJA
1 | Pekerja | OH | 0.0667 | 100000 | 6670
2 | Tukang batu | OH | 0.0333 | 145000 | 4828.5
3 | Kepala tukang | OH | 0.0033 | 175000 | 577.5
4 | Mandor | OH | 0.0011 | 200000 | 220
JUMLAH HARGA TENAGA KERJA |  |  |  |  | 12296
B | BAHAN
1 | Plint ubin teraso uk. 10-15x40 cm | buah | 2.625 | 6000 | 15750
2 | Semen portland (PC) | kg | 1.704 | 1300 | 2215.2
3 | Semen warna | kg | 0.188 | 7800 | 1466.4
4 | Pasir pasang (quarry - lokasi pekerjaan) | m3 | 0.003 | 275000 | 825
JUMLAH HARGA BAHAN |  |  |  |  | 20256.6
C | PERALATAN
JUMLAH HARGA ALAT |  |  |  |  | 0
D | Jumlah (A+B+C) |  |  |  | 32552.6
E | Biaya Umum dan Keuntungan 10% - 15% x D |  |  | 10% | 3255.26
F | Harga Satuan Pekerjaan (D+E) |  |  |  | 35807.86
3.9.4 | HOMOGENEOUS TILE
3.9.4.1 | Pemasangan 1 m2 lantai homogenous tile Polis uk. 30x30 cm (1SP : 2PP) |  |  |  |  | 326200
No | Uraian | Sat. | Koefisien | Harga Satuan (Rp) | Jumlah Harga (Rp)
A | TENAGA KERJA
1 | Pekerja | OH | 0.1429 | 100000 | 14290
2 | Tukang batu | OH | 0.0714 | 145000 | 10353
3 | Kepala tukang | OH | 0.0071 | 175000 | 1242.5
4 | Mandor | OH | 0.0024 | 200000 | 480
JUMLAH HARGA TENAGA KERJA |  |  |  |  | 26365.5
B | BAHAN
1 | Homogenous tile 30x30 cm | buah | 11.667 | 20000 | 233340
2 | Semen portland (PC) | kg | 13.632 | 1300 | 17721.6
3 | Semen warna | kg | 1.5 | 7800 | 11700
4 | Pasir pasang (quarry - lokasi pekerjaan) | m3 | 0.027 | 275000 | 7425
JUMLAH HARGA BAHAN |  |  |  |  | 270186.6
C | PERALATAN
JUMLAH HARGA ALAT |  |  |  |  | 0
D | Jumlah (A+B+C) |  |  |  | 296552.1
E | Biaya Umum dan Keuntungan 10% - 15% x D |  |  | 10% | 29655.21
F | Harga Satuan Pekerjaan (D+E) |  |  |  | 326207.31
3.9.4.2 | Pemasangan 1 m2 lantai homogenous tile polish uk. 40x40 cm (1SP : 2PP) |  |  |  |  | 288300
No | Uraian | Sat. | Koefisien | Harga Satuan (Rp) | Jumlah Harga (Rp)
A | TENAGA KERJA
1 | Pekerja | OH | 0.1538 | 100000 | 15380
2 | Tukang batu | OH | 0.0769 | 145000 | 11150.5
3 | Kepala tukang | OH | 0.0077 | 175000 | 1347.5
4 | Mandor | OH | 0.0026 | 200000 | 520
JUMLAH HARGA TENAGA KERJA |  |  |  |  | 28398
B | BAHAN
1 | Homogenous tile 40x40 cm | buah | 6.563 | 30000 | 196890
2 | Semen portland (PC) | kg | 13.632 | 1300 | 17721.6
3 | Semen warna | kg | 1.5 | 7800 | 11700
4 | Pasir pasang (quarry - lokasi pekerjaan) | m3 | 0.027 | 275000 | 7425
JUMLAH HARGA BAHAN |  |  |  |  | 233736.6
C | PERALATAN
JUMLAH HARGA ALAT |  |  |  |  | 0
D | Jumlah (A+B+C) |  |  |  | 262134.6
E | Biaya Umum dan Keuntungan 10% - 15% x D |  |  | 10% | 26213.46
F | Harga Satuan Pekerjaan (D+E) |  |  |  | 288348.06
3.9.4.3 | Pemasangan 1 m2 lantai homogenous tile Polish uk. 60x60 cm (1SP : 2PP) |  |  |  |  | 243900
No | Uraian | Sat. | Koefisien | Harga Satuan (Rp) | Jumlah Harga (Rp)
A | TENAGA KERJA
1 | Pekerja | OH | 0.25 | 100000 | 25000
2 | Tukang batu | OH | 0.0833 | 145000 | 12078.5
3 | Kepala tukang | OH | 0.0083 | 175000 | 1452.5
4 | Mandor | OH | 0.0028 | 200000 | 560
JUMLAH HARGA TENAGA KERJA |  |  |  |  | 39091
B | BAHAN
1 | Homogenous tile 60x60 cm | buah | 2.917 | 50000 | 145850
2 | Semen portland (PC) | kg | 13.632 | 1300 | 17721.6
3 | Semen warna | kg | 1.5 | 7800 | 11700
4 | Pasir pasang (quarry - lokasi pekerjaan) | m3 | 0.027 | 275000 | 7425
JUMLAH HARGA BAHAN |  |  |  |  | 182696.6
C | PERALATAN
JUMLAH HARGA ALAT |  |  |  |  | 0
D | Jumlah (A+B+C) |  |  |  | 221787.6
E | Biaya Umum dan Keuntungan 10% - 15% x D |  |  | 10% | 22178.76
F | Harga Satuan Pekerjaan (D+E) |  |  |  | 243966.36
3.9.4.4 | Pemasangan 1 m' plint homogenous tile Polish uk. 10 s.d. 15x30 cm (1SP : 2PP) |  |  |  |  | 36800
No | Uraian | Sat. | Koefisien | Harga Satuan (Rp) | Jumlah Harga (Rp)
A | TENAGA KERJA
1 | Pekerja | OH | 0.0625 | 100000 | 6250
2 | Tukang batu | OH | 0.0313 | 145000 | 4538.5
3 | Kepala tukang | OH | 0.0031 | 175000 | 542.5
4 | Mandor | OH | 0.001 | 200000 | 200
JUMLAH HARGA TENAGA KERJA |  |  |  |  | 11531
B | BAHAN
1 | Plint homogenous tile uk. 10-15x30 cm | buah | 3.5 | 5000 | 17500
2 | Semen portland (pc) | kg | 1.704 | 1300 | 2215.2
3 | Semen warna | kg | 0.188 | 7800 | 1466.4
4 | Pasir pasang (quarry - lokasi pekerjaan) | m3 | 0.003 | 275000 | 825
JUMLAH HARGA BAHAN |  |  |  |  | 22006.6
C | PERALATAN
JUMLAH HARGA ALAT |  |  |  |  | 0
D | Jumlah (A+B+C) |  |  |  | 33537.6
E | Biaya Umum dan Keuntungan 10% - 15% x D |  |  | 10% | 3353.76
F | Harga Satuan Pekerjaan (D+E) |  |  |  | 36891.36
3.9.4.5 | Pemasangan 1 m' plint homogenous tile polish uk. 10 s.d. 15x40 cm (1SP : 2PP) |  |  |  |  | 38600
No | Uraian | Sat. | Koefisien | Harga Satuan (Rp) | Jumlah Harga (Rp)
A | TENAGA KERJA
1 | Pekerja | OH | 0.0667 | 100000 | 6670
2 | Tukang batu | OH | 0.0333 | 145000 | 4828.5
3 | Kepala tukang | OH | 0.0033 | 175000 | 577.5
4 | Mandor | OH | 0.0011 | 200000 | 220
JUMLAH HARGA TENAGA KERJA |  |  |  |  | 12296
B | BAHAN
1 | Plint homogenous tile uk. 10-15x40 cm | buah | 2.625 | 7000 | 18375
2 | Semen portland (pc) | kg | 1.704 | 1300 | 2215.2
3 | Semen warna | kg | 0.188 | 7800 | 1466.4
4 | Pasir pasang (quarry - lokasi pekerjaan) | m3 | 0.003 | 275000 | 825
JUMLAH HARGA BAHAN |  |  |  |  | 22881.6
C | PERALATAN
JUMLAH HARGA ALAT |  |  |  |  | 0
D | Jumlah (A+B+C) |  |  |  | 35177.6
E | Biaya Umum dan Keuntungan 10% - 15% x D |  |  | 10% | 3517.76
F | Harga Satuan Pekerjaan (D+E) |  |  |  | 38695.36
3.9.4.6 | Pemasangan 1 m' plint homogenous tile polish uk. 10 s.d. 15x60 cm (1SP : 2PP) |  |  |  |  | 38700
No | Uraian | Sat. | Koefisien | Harga Satuan (Rp) | Jumlah Harga (Rp)
A | TENAGA KERJA
1 | Pekerja | OH | 0.0714 | 100000 | 7140
2 | Tukang batu | OH | 0.0357 | 145000 | 5176.5
3 | Kepala tukang | OH | 0.0036 | 175000 | 630
4 | Mandor | OH | 0.0012 | 200000 | 240
JUMLAH HARGA TENAGA KERJA |  |  |  |  | 13186.5
B | BAHAN
1 | Plint homogenous tile uk. 10-15x60 cm | buah | 1.75 | 10000 | 17500
2 | Semen portland (pc) | kg | 1.704 | 1300 | 2215.2
3 | Semen warna | kg | 0.188 | 7800 | 1466.4
4 | Pasir pasang (quarry - lokasi pekerjaan) | m3 | 0.003 | 275000 | 825
JUMLAH HARGA BAHAN |  |  |  |  | 22006.6
C | PERALATAN
JUMLAH HARGA ALAT |  |  |  |  | 0
D | Jumlah (A+B+C) |  |  |  | 35193.1
E | Biaya Umum dan Keuntungan 10% - 15% x D |  |  | 10% | 3519.31
F | Harga Satuan Pekerjaan (D+E) |  |  |  | 38712.41
3.9.4.7 | Pemasangan 1 m' lantai homogenous tile unpolish uk. 30x30 cm (1SP : 2PP) |  |  |  |  | 416000
No | Uraian | Sat. | Koefisien | Harga Satuan (Rp) | Jumlah Harga (Rp)
A | TENAGA KERJA
1 | Pekerja | OH | 0.1429 | 100000 | 14290
2 | Tukang batu | OH | 0.0714 | 145000 | 10353
3 | Kepala tukang | OH | 0.0071 | 175000 | 1242.5
4 | Mandor | OH | 0.0024 | 200000 | 480
JUMLAH HARGA TENAGA KERJA |  |  |  |  | 26365.5
B | BAHAN
1 | Homogenous tile unpolish 30x30 cm | buah | 11.667 | 27000 | 315009
2 | Semen portland (pc) | kg | 13.632 | 1300 | 17721.6
3 | Semen warna | kg | 1.5 | 7800 | 11700
4 | Pasir pasang (quarry - lokasi pekerjaan) | m3 | 0.027 | 275000 | 7425
JUMLAH HARGA BAHAN |  |  |  |  | 351855.6
C | PERALATAN
JUMLAH HARGA ALAT |  |  |  |  | 0
D | Jumlah (A+B+C) |  |  |  | 378221.1
E | Biaya Umum dan Keuntungan 10% - 15% x D |  |  | 10% | 37822.11
F | Harga Satuan Pekerjaan (D+E) |  |  |  | 416043.21
3.9.4.8 | Pemasangan 1 m' lantai homogenous tile unpolish uk. 40x40 cm (1SP : 2PP) |  |  |  |  | 353300
No | Uraian | Sat. | Koefisien | Harga Satuan (Rp) | Jumlah Harga (Rp)
A | TENAGA KERJA
1 | Pekerja | OH | 0.1538 | 100000 | 15380
2 | Tukang batu | OH | 0.0769 | 145000 | 11150.5
3 | Kepala tukang | OH | 0.0077 | 175000 | 1347.5
4 | Mandor | OH | 0.0026 | 200000 | 520
JUMLAH HARGA TENAGA KERJA |  |  |  |  | 28398
B | BAHAN
1 | Homogenous tile unpolish 40x40 cm | buah | 6.563 | 39000 | 255957
2 | Semen portland (pc) | kg | 13.632 | 1300 | 17721.6
3 | Semen warna | kg | 1.5 | 7800 | 11700
4 | Pasir pasang (quarry - lokasi pekerjaan) | m3 | 0.027 | 275000 | 7425
JUMLAH HARGA BAHAN |  |  |  |  | 292803.6
C | PERALATAN
JUMLAH HARGA ALAT |  |  |  |  | 0
D | Jumlah (A+B+C) |  |  |  | 321201.6
E | Biaya Umum dan Keuntungan 10% - 15% x D |  |  | 10% | 32120.16
F | Harga Satuan Pekerjaan (D+E) |  |  |  | 353321.76
3.9.4.9 | Pemasangan 1 m' lantai homogenous tile unpolish uk. 60x60 cm (1SP : 2PP) |  |  |  |  | 263200
No | Uraian | Sat. | Koefisien | Harga Satuan (Rp) | Jumlah Harga (Rp)
A | TENAGA KERJA
1 | Pekerja | OH | 0.25 | 100000 | 25000
2 | Tukang batu | OH | 0.0833 | 145000 | 12078.5
3 | Kepala tukang | OH | 0.0083 | 175000 | 1452.5
4 | Mandor | OH | 0.0028 | 200000 | 560
JUMLAH HARGA TENAGA KERJA |  |  |  |  | 39091
B | BAHAN
1 | Homogenous tile unpolish 60x60 cm | buah | 2.917 | 56000 | 163352
2 | Semen portland (pc) | kg | 13.632 | 1300 | 17721.6
3 | Semen warna | kg | 1.5 | 7800 | 11700
4 | Pasir pasang (quarry - lokasi pekerjaan) | m3 | 0.027 | 275000 | 7425
JUMLAH HARGA BAHAN |  |  |  |  | 200198.6
C | PERALATAN
JUMLAH HARGA ALAT |  |  |  |  | 0
D | Jumlah (A+B+C) |  |  |  | 239289.6
E | Biaya Umum dan Keuntungan 10% - 15% x D |  |  | 10% | 23928.96
F | Harga Satuan Pekerjaan (D+E) |  |  |  | 263218.56
3.9.4.10 | Pemasangan 1 m' plint homogenous tile unpolish uk. 10 s.d. 15x30 cm (1SP : 2PP) |  |  |  |  | 44500
No | Uraian | Sat. | Koefisien | Harga Satuan (Rp) | Jumlah Harga (Rp)
A | TENAGA KERJA
1 | Pekerja | OH | 0.0625 | 100000 | 6250
2 | Tukang batu | OH | 0.0313 | 145000 | 4538.5
3 | Kepala tukang | OH | 0.0031 | 175000 | 542.5
4 | Mandor | OH | 0.001 | 200000 | 200
JUMLAH HARGA TENAGA KERJA |  |  |  |  | 11531
B | BAHAN
1 | Plint homogenous tile unpolish uk. 10-15x30 cm | buah | 3.5 | 7000 | 24500
2 | Semen portland (pc) | kg | 1.704 | 1300 | 2215.2
3 | Semen warna | kg | 0.188 | 7800 | 1466.4
4 | Pasir pasang (quarry - lokasi pekerjaan) | m3 | 0.003 | 275000 | 825
JUMLAH HARGA BAHAN |  |  |  |  | 29006.6
C | PERALATAN
JUMLAH HARGA ALAT |  |  |  |  | 0
D | Jumlah (A+B+C) |  |  |  | 40537.6
E | Biaya Umum dan Keuntungan 10% - 15% x D |  |  | 10% | 4053.76
F | Harga Satuan Pekerjaan (D+E) |  |  |  | 44591.36
3.9.4.11 | Pemasangan 1 m' plint homogenous tile unpolish uk. 10 s.d. 15x40 cm (1SP : 2PP) |  |  |  |  | 44400
No | Uraian | Sat. | Koefisien | Harga Satuan (Rp) | Jumlah Harga (Rp)
A | TENAGA KERJA
1 | Pekerja | OH | 0.0667 | 100000 | 6670
2 | Tukang batu | OH | 0.0333 | 145000 | 4828.5
3 | Kepala tukang | OH | 0.0033 | 175000 | 577.5
4 | Mandor | OH | 0.0011 | 200000 | 220
JUMLAH HARGA TENAGA KERJA |  |  |  |  | 12296
B | BAHAN
1 | Plint homogenous tile unpolish uk. 10-15x40 cm | buah | 2.625 | 9000 | 23625
2 | Semen portland (pc) | kg | 1.704 | 1300 | 2215.2
3 | Semen warna | kg | 0.188 | 7800 | 1466.4
4 | Pasir pasang (quarry - lokasi pekerjaan) | m3 | 0.003 | 275000 | 825
JUMLAH HARGA BAHAN |  |  |  |  | 28131.6
C | PERALATAN
JUMLAH HARGA ALAT |  |  |  |  | 0
D | Jumlah (A+B+C) |  |  |  | 40427.6
E | Biaya Umum dan Keuntungan 10% - 15% x D |  |  | 10% | 4042.76
F | Harga Satuan Pekerjaan (D+E) |  |  |  | 44470.36
3.9.4.12 | Pemasangan 1 m' plint homogenous tile unpolish uk. 10 s.d. 15x60 cm (1SP : 2PP) |  |  |  |  | 44400
No | Uraian | Sat. | Koefisien | Harga Satuan (Rp) | Jumlah Harga (Rp)
A | TENAGA KERJA
1 | Pekerja | OH | 0.0714 | 100000 | 7140
2 | Tukang batu | OH | 0.0357 | 145000 | 5176.5
3 | Kepala tukang | OH | 0.0036 | 175000 | 630
4 | Mandor | OH | 0.0012 | 200000 | 240
JUMLAH HARGA TENAGA KERJA |  |  |  |  | 13186.5
B | BAHAN
1 | Plint homogenous tile unpolish uk. 10-15x60 cm | buah | 1.75 | 13000 | 22750
2 | Semen portland (pc) | kg | 1.704 | 1300 | 2215.2
3 | Semen warna | kg | 0.188 | 7800 | 1466.4
4 | Pasir pasang (quarry - lokasi pekerjaan) | m3 | 0.003 | 275000 | 825
JUMLAH HARGA BAHAN |  |  |  |  | 27256.6
C | PERALATAN
JUMLAH HARGA ALAT |  |  |  |  | 0
D | Jumlah (A+B+C) |  |  |  | 40443.1
E | Biaya Umum dan Keuntungan 10% - 15% x D |  |  | 10% | 4044.31
F | Harga Satuan Pekerjaan (D+E) |  |  |  | 44487.41
3.9.5 | UBIN GRANIT
3.9.5.1 | Pemasangan 1 m2 lantai ubin granit uk. 30x30 cm (1SP : 2PP) |  |  |  |  | 251700
No | Uraian | Sat. | Koefisien | Harga Satuan (Rp) | Jumlah Harga (Rp)
A | TENAGA KERJA
1 | Pekerja | OH | 0.1429 | 100000 | 14290
2 | Tukang batu | OH | 0.0714 | 145000 | 10353
3 | Kepala tukang | OH | 0.0071 | 175000 | 1242.5
4 | Mandor | OH | 0.0024 | 200000 | 480
JUMLAH HARGA TENAGA KERJA |  |  |  |  | 26365.5
B | BAHAN
1 | Ubin granit 30x30 cm | buah | 11.667 | 14200 | 165671.4
2 | Semen portland (PC) | kg | 13.632 | 1300 | 17721.6
3 | Semen warna | kg | 1.5 | 7800 | 11700
4 | Pasir pasang (quarry - lokasi pekerjaan) | m3 | 0.027 | 275000 | 7425
JUMLAH HARGA BAHAN |  |  |  |  | 202518
C | PERALATAN
JUMLAH HARGA ALAT |  |  |  |  | 0
D | Jumlah (A+B+C) |  |  |  | 228883.5
E | Biaya Umum dan Keuntungan 10% - 15% x D |  |  | 10% | 22888.35
F | Harga Satuan Pekerjaan (D+E) |  |  |  | 251771.85
3.9.5.2 | Pemasangan 1 m2 lantai ubin granit uk. 40x40 cm (1SP : 2PP) |  |  |  |  | 216100
No | Uraian | Sat. | Koefisien | Harga Satuan (Rp) | Jumlah Harga (Rp)
A | TENAGA KERJA
1 | Pekerja | OH | 0.1538 | 100000 | 15380
2 | Tukang batu | OH | 0.0769 | 145000 | 11150.5
3 | Kepala tukang | OH | 0.0077 | 175000 | 1347.5
4 | Mandor | OH | 0.0026 | 200000 | 520
JUMLAH HARGA TENAGA KERJA |  |  |  |  | 28398
B | BAHAN
1 | Ubin granit 40x40 cm | buah | 6.563 | 20000 | 131260
2 | Semen portland (PC) | kg | 13.632 | 1300 | 17721.6
3 | Semen warna | kg | 1.5 | 7800 | 11700
4 | Pasir pasang (quarry - lokasi pekerjaan) | m3 | 0.027 | 275000 | 7425
JUMLAH HARGA BAHAN |  |  |  |  | 168106.6
C | PERALATAN
JUMLAH HARGA ALAT |  |  |  |  | 0
D | Jumlah (A+B+C) |  |  |  | 196504.6
E | Biaya Umum dan Keuntungan 10% - 15% x D |  |  | 10% | 19650.46
F | Harga Satuan Pekerjaan (D+E) |  |  |  | 216155.06
3.9.5.3 | Pemasangan 1 m2 lantai ubin granit uk. 60x60 cm (1SP : 2PP) |  |  |  |  | 179700
No | Uraian | Sat. | Koefisien | Harga Satuan (Rp) | Jumlah Harga (Rp)
A | TENAGA KERJA
1 | Pekerja | OH | 0.25 | 100000 | 25000
2 | Tukang batu | OH | 0.0833 | 145000 | 12078.5
3 | Kepala tukang | OH | 0.0083 | 175000 | 1452.5
4 | Mandor | OH | 0.0028 | 200000 | 560
JUMLAH HARGA TENAGA KERJA |  |  |  |  | 39091
B | BAHAN
1 | Ubin granit 60x60 cm | buah | 2.917 | 30000 | 87510
2 | Semen portland (PC) | kg | 13.632 | 1300 | 17721.6
3 | Semen warna | kg | 1.5 | 7800 | 11700
4 | Pasir pasang (quarry - lokasi pekerjaan) | m3 | 0.027 | 275000 | 7425
JUMLAH HARGA BAHAN |  |  |  |  | 124356.6
C | PERALATAN
JUMLAH HARGA ALAT |  |  |  |  | 0
D | Jumlah (A+B+C) |  |  |  | 163447.6
E | Biaya Umum dan Keuntungan 10% - 15% x D |  |  | 10% | 16344.76
F | Harga Satuan Pekerjaan (D+E) |  |  |  | 179792.36
3.9.5.4 | Pemasangan 1 m' plint ubin granit uk. 10 s.d. 15x30 cm (1SP : 2PP) |  |  |  |  | 40700
No | Uraian | Sat. | Koefisien | Harga Satuan (Rp) | Jumlah Harga (Rp)
A | TENAGA KERJA
1 | Pekerja | OH | 0.0625 | 100000 | 6250
2 | Tukang batu | OH | 0.0313 | 145000 | 4538.5
3 | Kepala tukang | OH | 0.0031 | 175000 | 542.5
4 | Mandor | OH | 0.001 | 200000 | 200
JUMLAH HARGA TENAGA KERJA |  |  |  |  | 11531
B | BAHAN
1 | Plint ubin granit uk. 10-15x30 cm | buah | 3.5 | 6000 | 21000
2 | Semen portland (PC) | kg | 1.704 | 1300 | 2215.2
3 | Semen warna | kg | 0.188 | 7800 | 1466.4
4 | Pasir pasang (quarry - lokasi pekerjaan) | m3 | 0.003 | 275000 | 825
JUMLAH HARGA BAHAN |  |  |  |  | 25506.6
C | PERALATAN
JUMLAH HARGA ALAT |  |  |  |  | 0
D | Jumlah (A+B+C) |  |  |  | 37037.6
E | Biaya Umum dan Keuntungan 10% - 15% x D |  |  | 10% | 3703.76
F | Harga Satuan Pekerjaan (D+E) |  |  |  | 40741.36
3.9.5.5 | Pemasangan 1 m' plint ubin granit uk. 10 s.d. 15x40 cm (1SP : 2PP) |  |  |  |  | 41500
No | Uraian | Sat. | Koefisien | Harga Satuan (Rp) | Jumlah Harga (Rp)
A | TENAGA KERJA
1 | Pekerja | OH | 0.0667 | 100000 | 6670
2 | Tukang batu | OH | 0.0333 | 145000 | 4828.5
3 | Kepala tukang | OH | 0.0033 | 175000 | 577.5
4 | Mandor | OH | 0.0011 | 200000 | 220
JUMLAH HARGA TENAGA KERJA |  |  |  |  | 12296
B | BAHAN
1 | Plint ubin granit uk. 10-15x40 cm | buah | 2.625 | 8000 | 21000
2 | Semen portland (PC) | kg | 1.704 | 1300 | 2215.2
3 | Semen warna | kg | 0.188 | 7800 | 1466.4
4 | Pasir pasang (quarry - lokasi pekerjaan) | m3 | 0.003 | 275000 | 825
JUMLAH HARGA BAHAN |  |  |  |  | 25506.6
C | PERALATAN
JUMLAH HARGA ALAT |  |  |  |  | 0
D | Jumlah (A+B+C) |  |  |  | 37802.6
E | Biaya Umum dan Keuntungan 10% - 15% x D |  |  | 10% | 3780.26
F | Harga Satuan Pekerjaan (D+E) |  |  |  | 41582.86
3.9.5.6 | Pemasangan 1 m' plint ubin granit uk. 10 s.d. 15x60 cm (1SP : 2PP) |  |  |  |  | 38700
No | Uraian | Sat. | Koefisien | Harga Satuan (Rp) | Jumlah Harga (Rp)
A | TENAGA KERJA
1 | Pekerja | OH | 0.0714 | 100000 | 7140
2 | Tukang batu | OH | 0.0357 | 145000 | 5176.5
3 | Kepala tukang | OH | 0.0036 | 175000 | 630
4 | Mandor | OH | 0.0012 | 200000 | 240
JUMLAH HARGA TENAGA KERJA |  |  |  |  | 13186.5
B | BAHAN
1 | Plint ubin granit uk. 10-15x60 cm | buah | 1.75 | 10000 | 17500
2 | Semen portland (PC) | kg | 1.704 | 1300 | 2215.2
3 | Semen warna | kg | 0.188 | 7800 | 1466.4
4 | Pasir pasang (quarry - lokasi pekerjaan) | m3 | 0.003 | 275000 | 825
JUMLAH HARGA BAHAN |  |  |  |  | 22006.6
C | PERALATAN
JUMLAH HARGA ALAT |  |  |  |  | 0
D | Jumlah (A+B+C) |  |  |  | 35193.1
E | Biaya Umum dan Keuntungan 10% - 15% x D |  |  | 10% | 3519.31
F | Harga Satuan Pekerjaan (D+E) |  |  |  | 38712.41
3.9.6 | UBIN TERALUX
3.9.6.1 | Pemasangan 1 m2 lantai ubin teralux marmer uk. 30x30 cm (1SP : 2PP) |  |  |  |  | 647000
No | Uraian | Sat. | Koefisien | Harga Satuan (Rp) | Jumlah Harga (Rp)
A | TENAGA KERJA
1 | Pekerja | OH | 0.1429 | 100000 | 14290
2 | Tukang batu | OH | 0.0714 | 145000 | 10353
3 | Kepala tukang | OH | 0.0071 | 175000 | 1242.5
4 | Mandor | OH | 0.0024 | 200000 | 480
JUMLAH HARGA TENAGA KERJA |  |  |  |  | 26365.5
B | BAHAN
1 | Ubin teralux marmer 30x30 cm | buah | 11.667 | 45000 | 525015
2 | Semen portland (PC) | kg | 13.632 | 1300 | 17721.6
3 | Semen warna | kg | 1.5 | 7800 | 11700
4 | Pasir pasang (quarry - lokasi pekerjaan) | m3 | 0.027 | 275000 | 7425
JUMLAH HARGA BAHAN |  |  |  |  | 561861.6
C | PERALATAN
JUMLAH HARGA ALAT |  |  |  |  | 0
D | Jumlah (A+B+C) |  |  |  | 588227.1
E | Biaya Umum dan Keuntungan 10% - 15% x D |  |  | 10% | 58822.71
F | Harga Satuan Pekerjaan (D+E) |  |  |  | 647049.81
3.9.6.2 | Pemasangan 1 m2 lantai ubin teralux marmer uk. 40x40 cm (1SP : 2PP) |  |  |  |  | 504900
No | Uraian | Sat. | Koefisien | Harga Satuan (Rp) | Jumlah Harga (Rp)
A | TENAGA KERJA
1 | Pekerja | OH | 0.1538 | 100000 | 15380
2 | Tukang batu | OH | 0.0769 | 145000 | 11150.5
3 | Kepala tukang | OH | 0.0077 | 175000 | 1347.5
4 | Mandor | OH | 0.0026 | 200000 | 520
JUMLAH HARGA TENAGA KERJA |  |  |  |  | 28398
B | BAHAN
1 | Ubin teralux marmer 40x40 cm | buah | 6.563 | 60000 | 393780
2 | Semen portland (PC) | kg | 13.632 | 1300 | 17721.6
3 | Semen warna | kg | 1.5 | 7800 | 11700
4 | Pasir pasang (quarry - lokasi pekerjaan) | m3 | 0.027 | 275000 | 7425
JUMLAH HARGA BAHAN |  |  |  |  | 430626.6
C | PERALATAN
JUMLAH HARGA ALAT |  |  |  |  | 0
D | Jumlah (A+B+C) |  |  |  | 459024.6
E | Biaya Umum dan Keuntungan 10% - 15% x D |  |  | 10% | 45902.46
F | Harga Satuan Pekerjaan (D+E) |  |  |  | 504927.06
3.9.6.3 | Pemasangan 1 m2 lantai ubin teralux marmer uk. 60x60 cm (1SP : 2PP) |  |  |  |  | 308100
No | Uraian | Sat. | Koefisien | Harga Satuan (Rp) | Jumlah Harga (Rp)
A | TENAGA KERJA
1 | Pekerja | OH | 0.25 | 100000 | 25000
2 | Tukang batu | OH | 0.0833 | 145000 | 12078.5
3 | Kepala tukang | OH | 0.0083 | 175000 | 1452.5
4 | Mandor | OH | 0.0028 | 200000 | 560
JUMLAH HARGA TENAGA KERJA |  |  |  |  | 39091
B | BAHAN
1 | Ubin teralux marmer 60x60 cm | buah | 2.917 | 70000 | 204190
2 | Semen portland (PC) | kg | 13.632 | 1300 | 17721.6
3 | Semen warna | kg | 1.5 | 7800 | 11700
4 | Pasir pasang (quarry - lokasi pekerjaan) | m3 | 0.027 | 275000 | 7425
JUMLAH HARGA BAHAN |  |  |  |  | 241036.6
C | PERALATAN
JUMLAH HARGA ALAT |  |  |  |  | 0
D | Jumlah (A+B+C) |  |  |  | 280127.6
E | Biaya Umum dan Keuntungan 10% - 15% x D |  |  | 10% | 28012.76
F | Harga Satuan Pekerjaan (D+E) |  |  |  | 308140.36
3.9.6.4 | Pemasangan 1 m' plint ubin teralux kerang uk. 10 s.d. 15x30 cm (1SP : 2PP) |  |  |  |  | 25300
No | Uraian | Sat. | Koefisien | Harga Satuan (Rp) | Jumlah Harga (Rp)
A | TENAGA KERJA
1 | Pekerja | OH | 0.0625 | 100000 | 6250
2 | Tukang batu | OH | 0.0313 | 145000 | 4538.5
3 | Kepala tukang | OH | 0.0031 | 175000 | 542.5
4 | Mandor | OH | 0.001 | 200000 | 200
JUMLAH HARGA TENAGA KERJA |  |  |  |  | 11531
B | BAHAN
1 | Plint teralux kerang uk. 10-15x30 cm | buah | 3.5 | 2000 | 7000
2 | Semen portland (PC) | kg | 1.704 | 1300 | 2215.2
3 | Semen warna | kg | 0.188 | 7800 | 1466.4
4 | Pasir pasang (quarry - lokasi pekerjaan) | m3 | 0.003 | 275000 | 825
JUMLAH HARGA BAHAN |  |  |  |  | 11506.6
C | PERALATAN
JUMLAH HARGA ALAT |  |  |  |  | 0
D | Jumlah (A+B+C) |  |  |  | 23037.6
E | Biaya Umum dan Keuntungan 10% - 15% x D |  |  | 10% | 2303.76
F | Harga Satuan Pekerjaan (D+E) |  |  |  | 25341.36
3.9.6.5 | Pemasangan 1 m' plint ubin teralux kerang uk. 10 s.d. 15x40 cm (1SP : 2PP) |  |  |  |  | 27100
No | Uraian | Sat. | Koefisien | Harga Satuan (Rp) | Jumlah Harga (Rp)
A | TENAGA KERJA
1 | Pekerja | OH | 0.0667 | 100000 | 6670
2 | Tukang batu | OH | 0.0333 | 145000 | 4828.5
3 | Kepala tukang | OH | 0.0033 | 175000 | 577.5
4 | Mandor | OH | 0.0011 | 200000 | 220
JUMLAH HARGA TENAGA KERJA |  |  |  |  | 12296
B | BAHAN
1 | Plint teralux kerang uk. 10-15x40 cm | buah | 2.625 | 3000 | 7875
2 | Semen portland (PC) | kg | 1.704 | 1300 | 2215.2
3 | Semen warna | kg | 0.188 | 7800 | 1466.4
4 | Pasir pasang (quarry - lokasi pekerjaan) | m3 | 0.003 | 275000 | 825
JUMLAH HARGA BAHAN |  |  |  |  | 12381.6
C | PERALATAN
JUMLAH HARGA ALAT |  |  |  |  | 0
D | Jumlah (A+B+C) |  |  |  | 24677.6
E | Biaya Umum dan Keuntungan 10% - 15% x D |  |  | 10% | 2467.76
F | Harga Satuan Pekerjaan (D+E) |  |  |  | 27145.36
3.9.6.6 | Pemasangan 1 m' plint ubin teralux kerang uk. 10 s.d. 15x60 cm (1SP : 2PP) |  |  |  |  | 27100
No | Uraian | Sat. | Koefisien | Harga Satuan (Rp) | Jumlah Harga (Rp)
A | TENAGA KERJA
1 | Pekerja | OH | 0.0714 | 100000 | 7140
2 | Tukang batu | OH | 0.0357 | 145000 | 5176.5
3 | Kepala tukang | OH | 0.0036 | 175000 | 630
4 | Mandor | OH | 0.0012 | 200000 | 240
JUMLAH HARGA TENAGA KERJA |  |  |  |  | 13186.5
B | BAHAN
1 | Plint teralux kerang uk. 10-15x60 cm | buah | 1.75 | 4000 | 7000
2 | Semen portland (PC) | kg | 1.704 | 1300 | 2215.2
3 | Semen warna | kg | 0.188 | 7800 | 1466.4
4 | Pasir pasang (quarry - lokasi pekerjaan) | m3 | 0.003 | 275000 | 825
JUMLAH HARGA BAHAN |  |  |  |  | 11506.6
C | PERALATAN
JUMLAH HARGA ALAT |  |  |  |  | 0
D | Jumlah (A+B+C) |  |  |  | 24693.1
E | Biaya Umum dan Keuntungan 10% - 15% x D |  |  | 10% | 2469.31
F | Harga Satuan Pekerjaan (D+E) |  |  |  | 27162.41
3.9.6.7 | Pemasangan 1 m' plint ubin teralux marmer uk. 10 s.d. 15x30 cm (1SP : 2PP) |  |  |  |  | 27200
No | Uraian | Sat. | Koefisien | Harga Satuan (Rp) | Jumlah Harga (Rp)
A | TENAGA KERJA
1 | Pekerja | OH | 0.0625 | 100000 | 6250
2 | Tukang batu | OH | 0.0313 | 145000 | 4538.5
3 | Kepala tukang | OH | 0.0031 | 175000 | 542.5
4 | Mandor | OH | 0.001 | 200000 | 200
JUMLAH HARGA TENAGA KERJA |  |  |  |  | 11531
B | BAHAN
1 | Plint teralux marmer uk. 10-15x30 cm | buah | 3.5 | 2500 | 8750
2 | Semen portland (PC) | kg | 1.704 | 1300 | 2215.2
3 | Semen warna | kg | 0.188 | 7800 | 1466.4
4 | Pasir pasang (quarry - lokasi pekerjaan) | m3 | 0.003 | 275000 | 825
JUMLAH HARGA BAHAN |  |  |  |  | 13256.6
C | PERALATAN
JUMLAH HARGA ALAT |  |  |  |  | 0
D | Jumlah (A+B+C) |  |  |  | 24787.6
E | Biaya Umum dan Keuntungan 10% - 15% x D |  |  | 10% | 2478.76
F | Harga Satuan Pekerjaan (D+E) |  |  |  | 27266.36
3.9.6.8 | Pemasangan 1 m' plint ubin teralux marmer uk. 10 s.d. 15x40 cm (1SP : 2PP) |  |  |  |  | 27100
No | Uraian | Sat. | Koefisien | Harga Satuan (Rp) | Jumlah Harga (Rp)
A | TENAGA KERJA
1 | Pekerja | OH | 0.0667 | 100000 | 6670
2 | Tukang batu | OH | 0.0333 | 145000 | 4828.5
3 | Kepala tukang | OH | 0.0033 | 175000 | 577.5
4 | Mandor | OH | 0.0011 | 200000 | 220
JUMLAH HARGA TENAGA KERJA |  |  |  |  | 12296
B | BAHAN
1 | Plint teralux marmer uk. 10-15x40 cm | buah | 2.625 | 3000 | 7875
2 | Semen portland (PC) | kg | 1.704 | 1300 | 2215.2
3 | Semen warna | kg | 0.188 | 7800 | 1466.4
4 | Pasir pasang (quarry - lokasi pekerjaan) | m3 | 0.003 | 275000 | 825
JUMLAH HARGA BAHAN |  |  |  |  | 12381.6
C | PERALATAN
JUMLAH HARGA ALAT |  |  |  |  | 0
D | Jumlah (A+B+C) |  |  |  | 24677.6
E | Biaya Umum dan Keuntungan 10% - 15% x D |  |  | 10% | 2467.76
F | Harga Satuan Pekerjaan (D+E) |  |  |  | 27145.36
3.9.6.9 | Pemasangan 1 m' plint ubin teralux marmer uk. 10 s.d. 15x60 cm (1SP : 2PP) |  |  |  |  | 27100
No | Uraian | Sat. | Koefisien | Harga Satuan (Rp) | Jumlah Harga (Rp)
A | TENAGA KERJA
1 | Pekerja | OH | 0.0714 | 100000 | 7140
2 | Tukang batu | OH | 0.0357 | 145000 | 5176.5
3 | Kepala tukang | OH | 0.0036 | 175000 | 630
4 | Mandor | OH | 0.0012 | 200000 | 240
JUMLAH HARGA TENAGA KERJA |  |  |  |  | 13186.5
B | BAHAN
1 | Plint teralux marmer uk. 10-15x60 cm | buah | 1.75 | 4000 | 7000
2 | Semen portland (PC) | kg | 1.704 | 1300 | 2215.2
3 | Semen warna | kg | 0.188 | 7800 | 1466.4
4 | Pasir pasang (quarry - lokasi pekerjaan) | m3 | 0.003 | 275000 | 825
JUMLAH HARGA BAHAN |  |  |  |  | 11506.6
C | PERALATAN
JUMLAH HARGA ALAT |  |  |  |  | 0
D | Jumlah (A+B+C) |  |  |  | 24693.1
E | Biaya Umum dan Keuntungan 10% - 15% x D |  |  | 10% | 2469.31
F | Harga Satuan Pekerjaan (D+E) |  |  |  | 27162.41
3.9.7 | KERAMIK ARTISTIK
3.9.7.1 | Pemasangan 1 m2 lantai keramik artistik uk. 8x8 cm (1SP : 2PP) |  |  |  |  | 288600
No | Uraian | Sat. | Koefisien | Harga Satuan (Rp) | Jumlah Harga (Rp)
A | TENAGA KERJA
1 | Pekerja | OH | 0.3333 | 100000 | 33330
2 | Tukang batu | OH | 0.1667 | 145000 | 24171.5
3 | Kepala tukang | OH | 0.0167 | 175000 | 2922.5
4 | Mandor | OH | 0.0056 | 200000 | 1120
JUMLAH HARGA TENAGA KERJA |  |  |  |  | 61544
B | BAHAN
1 | Keramik artistik 8x8 cm | buah | 164.063 | 1000 | 164063
2 | Semen portland (PC) | kg | 13.632 | 1300 | 17721.6
3 | Semen warna | kg | 1.5 | 7800 | 11700
4 | Pasir pasang (quarry - lokasi pekerjaan) | m3 | 0.027 | 275000 | 7425
JUMLAH HARGA BAHAN |  |  |  |  | 200909.6
C | PERALATAN
JUMLAH HARGA ALAT |  |  |  |  | 0
D | Jumlah (A+B+C) |  |  |  | 262453.6
E | Biaya Umum dan Keuntungan 10% - 15% x D |  |  | 10% | 26245.36
F | Harga Satuan Pekerjaan (D+E) |  |  |  | 288698.96
3.9.7.2 | Pemasangan 1 m2 lantai keramik artistik uk. 10x10 cm (1SP : 2PP) |  |  |  |  | 281400
No | Uraian | Sat. | Koefisien | Harga Satuan (Rp) | Jumlah Harga (Rp)
A | TENAGA KERJA
1 | Pekerja | OH | 0.3333 | 100000 | 33330
2 | Tukang batu | OH | 0.1667 | 145000 | 24171.5
3 | Kepala tukang | OH | 0.0167 | 175000 | 2922.5
4 | Mandor | OH | 0.0056 | 200000 | 1120
JUMLAH HARGA TENAGA KERJA |  |  |  |  | 61544
B | BAHAN
1 | Keramik artistik 10x10 cm | buah | 105 | 1500 | 157500
2 | Semen portland (PC) | kg | 13.632 | 1300 | 17721.6
3 | Semen warna | kg | 1.5 | 7800 | 11700
4 | Pasir pasang (quarry - lokasi pekerjaan) | m3 | 0.027 | 275000 | 7425
JUMLAH HARGA BAHAN |  |  |  |  | 194346.6
C | PERALATAN
JUMLAH HARGA ALAT |  |  |  |  | 0
D | Jumlah (A+B+C) |  |  |  | 255890.6
E | Biaya Umum dan Keuntungan 10% - 15% x D |  |  | 10% | 25589.06
F | Harga Satuan Pekerjaan (D+E) |  |  |  | 281479.66
3.9.7.3 | Pemasangan 1 m2 lantai keramik artistik uk. 20x20 cm (1SP : 2PP) |  |  |  |  | 240400
No | Uraian | Sat. | Koefisien | Harga Satuan (Rp) | Jumlah Harga (Rp)
A | TENAGA KERJA
1 | Pekerja | OH | 0.7 | 100000 | 70000
2 | Tukang batu | OH | 0.35 | 145000 | 50750
3 | Kepala tukang | OH | 0.035 | 175000 | 6125
4 | Mandor | OH | 0.0117 | 200000 | 2340
JUMLAH HARGA TENAGA KERJA |  |  |  |  | 129215
B | BAHAN
1 | Keramik artistik 20x20 cm | buah | 26.25 | 2000 | 52500
2 | Semen portland (pc) | kg | 13.632 | 1300 | 17721.6
3 | Semen warna | kg | 1.5 | 7800 | 11700
4 | Pasir pasang (quarry - lokasi pekerjaan) | m3 | 0.027 | 275000 | 7425
JUMLAH HARGA BAHAN |  |  |  |  | 89346.6
C | PERALATAN
JUMLAH HARGA ALAT |  |  |  |  | 0
D | Jumlah (A+B+C) |  |  |  | 218561.6
E | Biaya Umum dan Keuntungan 10% - 15% x D |  |  | 10% | 21856.16
F | Harga Satuan Pekerjaan (D+E) |  |  |  | 240417.76
3.9.7.4 | Pemasangan 1 m2 lantai keramik artistik uk. 30x30 cm (1SP : 2PP) |  |  |  |  | 221100
No | Uraian | Sat. | Koefisien | Harga Satuan (Rp) | Jumlah Harga (Rp)
A | TENAGA KERJA
1 | Pekerja | OH | 0.7 | 100000 | 70000
2 | Tukang batu | OH | 0.35 | 145000 | 50750
3 | Kepala tukang | OH | 0.035 | 175000 | 6125
4 | Mandor | OH | 0.0117 | 200000 | 2340
JUMLAH HARGA TENAGA KERJA |  |  |  |  | 129215
B | BAHAN
1 | Keramik artistik 30x30 cm | buah | 11.667 | 3000 | 35001
2 | Semen portland (pc) | kg | 13.632 | 1300 | 17721.6
3 | Semen warna | kg | 1.5 | 7800 | 11700
4 | Pasir pasang (quarry - lokasi pekerjaan) | m3 | 0.027 | 275000 | 7425
JUMLAH HARGA BAHAN |  |  |  |  | 71847.6
C | PERALATAN
JUMLAH HARGA ALAT |  |  |  |  | 0
D | Jumlah (A+B+C) |  |  |  | 201062.6
E | Biaya Umum dan Keuntungan 10% - 15% x D |  |  | 10% | 20106.26
F | Harga Satuan Pekerjaan (D+E) |  |  |  | 221168.86
3.9.7.5 | Pemasangan 1 m2 lantai keramik artistik uk. 40x40 cm (1SP : 2PP) |  |  |  |  | 211500
No | Uraian | Sat. | Koefisien | Harga Satuan (Rp) | Jumlah Harga (Rp)
A | TENAGA KERJA
1 | Pekerja | OH | 0.7 | 100000 | 70000
2 | Tukang batu | OH | 0.35 | 145000 | 50750
3 | Kepala tukang | OH | 0.035 | 175000 | 6125
4 | Mandor | OH | 0.0117 | 200000 | 2340
JUMLAH HARGA TENAGA KERJA |  |  |  |  | 129215
B | BAHAN
1 | Keramik artistik 40x40 cm | buah | 6.563 | 4000 | 26252
2 | Semen portland (pc) | kg | 13.632 | 1300 | 17721.6
3 | Semen warna | kg | 1.5 | 7800 | 11700
4 | Pasir pasang (quarry - lokasi pekerjaan) | m3 | 0.027 | 275000 | 7425
JUMLAH HARGA BAHAN |  |  |  |  | 63098.6
C | PERALATAN
JUMLAH HARGA ALAT |  |  |  |  | 0
D | Jumlah (A+B+C) |  |  |  | 192313.6
E | Biaya Umum dan Keuntungan 10% - 15% x D |  |  | 10% | 19231.36
F | Harga Satuan Pekerjaan (D+E) |  |  |  | 211544.96
3.9.7.6 | Pemasangan 1 m' plint internal cove artistik uk. 5x5x20 cm (1SP : 2PP) |  |  |  |  | 256100
No | Uraian | Sat. | Koefisien | Harga Satuan (Rp) | Jumlah Harga (Rp)
A | TENAGA KERJA
1 | Pekerja | OH | 0.75 | 100000 | 75000
2 | Tukang batu | OH | 0.75 | 145000 | 108750
3 | Kepala tukang | OH | 0.075 | 175000 | 13125
4 | Mandor | OH | 0.025 | 200000 | 5000
JUMLAH HARGA TENAGA KERJA |  |  |  |  | 201875
B | BAHAN
1 | Plint internal cove uk. 5x5x20 cm | buah | 5.3 | 5000 | 26500
2 | Semen portland (pc) | kg | 1.704 | 1300 | 2215.2
3 | Semen warna | kg | 0.188 | 7800 | 1466.4
4 | Pasir pasang (quarry - lokasi pekerjaan) | m3 | 0.003 | 275000 | 825
JUMLAH HARGA BAHAN |  |  |  |  | 31006.6
C | PERALATAN
JUMLAH HARGA ALAT |  |  |  |  | 0
D | Jumlah (A+B+C) |  |  |  | 232881.6
E | Biaya Umum dan Keuntungan 10% - 15% x D |  |  | 10% | 23288.16
F | Harga Satuan Pekerjaan (D+E) |  |  |  | 256169.76
3.9.8 | KERAMIK
3.9.8.1 | Pemasangan 1 m2 lantai keramik uk. 20x20 cm (1SP : 2PP) |  |  |  |  | 131100
No | Uraian | Sat. | Koefisien | Harga Satuan (Rp) | Jumlah Harga (Rp)
A | TENAGA KERJA
1 | Pekerja | OH | 0.1333 | 100000 | 13330
2 | Tukang batu | OH | 0.0667 | 145000 | 9671.5
3 | Kepala tukang | OH | 0.0067 | 175000 | 1172.5
4 | Mandor | OH | 0.0022 | 200000 | 440
JUMLAH HARGA TENAGA KERJA |  |  |  |  | 24614
B | BAHAN
1 | Keramik 20x20 cm | buah | 26.25 | 2200 | 57750
2 | Semen portland (PC) | kg | 13.632 | 1300 | 17721.6
3 | Semen warna | kg | 1.5 | 7800 | 11700
4 | Pasir pasang (quarry - lokasi pekerjaan) | m3 | 0.027 | 275000 | 7425
JUMLAH HARGA BAHAN |  |  |  |  | 94596.6
C | PERALATAN
JUMLAH HARGA ALAT |  |  |  |  | 0
D | Jumlah (A+B+C) |  |  |  | 119210.6
E | Biaya Umum dan Keuntungan 10% - 15% x D |  |  | 10% | 11921.06
F | Harga Satuan Pekerjaan (D+E) |  |  |  | 131131.66
3.9.8.2 | Pemasangan 1 m2 lantai keramik uk. 30x30 cm (1SP : 2PP) |  |  |  |  | 120800
No | Uraian | Sat. | Koefisien | Harga Satuan (Rp) | Jumlah Harga (Rp)
A | TENAGA KERJA
1 | Pekerja | OH | 0.1429 | 100000 | 14290
2 | Tukang batu | OH | 0.0714 | 145000 | 10353
3 | Kepala tukang | OH | 0.0071 | 175000 | 1242.5
4 | Mandor | OH | 0.0024 | 200000 | 480
JUMLAH HARGA TENAGA KERJA |  |  |  |  | 26365.5
B | BAHAN
1 | Keramik 30x30 cm | buah | 11.667 | 4000 | 46668
2 | Semen portland (PC) | kg | 13.632 | 1300 | 17721.6
3 | Semen warna | kg | 1.5 | 7800 | 11700
4 | Pasir pasang (quarry - lokasi pekerjaan) | m3 | 0.027 | 275000 | 7425
JUMLAH HARGA BAHAN |  |  |  |  | 83514.6
C | PERALATAN
JUMLAH HARGA ALAT |  |  |  |  | 0
D | Jumlah (A+B+C) |  |  |  | 109880.1
E | Biaya Umum dan Keuntungan 10% - 15% x D |  |  | 10% | 10988.01
F | Harga Satuan Pekerjaan (D+E) |  |  |  | 120868.11
3.9.8.3 | Pemasangan 1 m2 lantai keramik uk. 40x40 cm (1SP : 2PP) |  |  |  |  | 130200
No | Uraian | Sat. | Koefisien | Harga Satuan (Rp) | Jumlah Harga (Rp)
A | TENAGA KERJA
1 | Pekerja | OH | 0.1538 | 100000 | 15380
2 | Tukang batu | OH | 0.0769 | 145000 | 11150.5
3 | Kepala tukang | OH | 0.0077 | 175000 | 1347.5
4 | Mandor | OH | 0.0026 | 200000 | 520
JUMLAH HARGA TENAGA KERJA |  |  |  |  | 28398
B | BAHAN
1 | Keramik 40x40 cm | buah | 6.563 | 8100 | 53160.3
2 | Semen portland (PC) | kg | 13.632 | 1300 | 17721.6
3 | Semen warna | kg | 1.5 | 7800 | 11700
4 | Pasir pasang (quarry - lokasi pekerjaan) | m3 | 0.027 | 275000 | 7425
JUMLAH HARGA BAHAN |  |  |  |  | 90006.9
C | PERALATAN
JUMLAH HARGA ALAT |  |  |  |  | 0
D | Jumlah (A+B+C) |  |  |  | 118404.9
E | Biaya Umum dan Keuntungan 10% - 15% x D |  |  | 10% | 11840.49
F | Harga Satuan Pekerjaan (D+E) |  |  |  | 130245.39
3.9.8.4 | Pemasangan Lantai Keramik untuk Variasi/Border
3.9.8.4.1 | Pemasangan 1 m2 lantai keramik uk. 30x30 cm untuk Variasi/Border (1SP : 2PP) |  |  |  |  | 294900
No | Uraian | Sat. | Koefisien | Harga Satuan (Rp) | Jumlah Harga (Rp)
A | TENAGA KERJA
1 | Pekerja | OH | 1 | 100000 | 100000
2 | Tukang batu | OH | 0.5 | 145000 | 72500
3 | Kepala tukang | OH | 0.05 | 175000 | 8750
4 | Mandor | OH | 0.0167 | 200000 | 3340
JUMLAH HARGA TENAGA KERJA |  |  |  |  | 184590
B | BAHAN
1 | Keramik variasi 30x30 cm | buah | 11.667 | 4000 | 46668
2 | Semen portland (PC) | kg | 13.632 | 1300 | 17721.6
3 | Semen warna | kg | 1.5 | 7800 | 11700
4 | Pasir pasang (quarry - lokasi pekerjaan) | m3 | 0.027 | 275000 | 7425
JUMLAH HARGA BAHAN |  |  |  |  | 83514.6
C | PERALATAN
JUMLAH HARGA ALAT |  |  |  |  | 0
D | Jumlah (A+B+C) |  |  |  | 268104.6
E | Biaya Umum dan Keuntungan 10% - 15% x D |  |  | 10% | 26810.46
F | Harga Satuan Pekerjaan (D+E) |  |  |  | 294915.06
3.9.8.4.2 | Pemasangan 1 m2 lantai keramik uk. 40x40 cm untuk Variasi/Border (1SP : 2PP) |  |  |  |  | 302000
No | Uraian | Sat. | Koefisien | Harga Satuan (Rp) | Jumlah Harga (Rp)
A | TENAGA KERJA
1 | Pekerja | OH | 1 | 100000 | 100000
2 | Tukang batu | OH | 0.5 | 145000 | 72500
3 | Kepala tukang | OH | 0.05 | 175000 | 8750
4 | Mandor | OH | 0.0167 | 200000 | 3340
JUMLAH HARGA TENAGA KERJA |  |  |  |  | 184590
B | BAHAN
1 | Keramik variasi 40x40 cm | buah | 6.563 | 8100 | 53160.3
2 | Semen portland (pc) | kg | 13.632 | 1300 | 17721.6
3 | Semen warna | kg | 1.5 | 7800 | 11700
4 | Pasir pasang (quarry - lokasi pekerjaan) | m3 | 0.027 | 275000 | 7425
JUMLAH HARGA BAHAN |  |  |  |  | 90006.9
C | PERALATAN
JUMLAH HARGA ALAT |  |  |  |  | 0
D | Jumlah (A+B+C) |  |  |  | 274596.9
E | Biaya Umum dan Keuntungan 10% - 15% x D |  |  | 10% | 27459.69
F | Harga Satuan Pekerjaan (D+E) |  |  |  | 302056.59
3.9.8.5 | Pemasangan 1 m' plint keramik uk. 10 s.d. 15x20 cm (1SP : 2PP) |  |  |  |  | 28100
No | Uraian | Sat. | Koefisien | Harga Satuan (Rp) | Jumlah Harga (Rp)
A | TENAGA KERJA
1 | Pekerja | OH | 0.0571 | 100000 | 5710
2 | Tukang batu | OH | 0.0286 | 145000 | 4147
3 | Kepala tukang | OH | 0.0029 | 175000 | 507.5
4 | Mandor | OH | 0.001 | 200000 | 200
JUMLAH HARGA TENAGA KERJA |  |  |  |  | 10564.5
B | BAHAN
1 | Plint keramik uk. 10-15x20 cm | buah | 5.25 | 2000 | 10500
2 | Semen portland (PC) | kg | 1.704 | 1300 | 2215.2
3 | Semen warna | kg | 0.188 | 7800 | 1466.4
4 | Pasir pasang (quarry - lokasi pekerjaan) | m3 | 0.003 | 275000 | 825
JUMLAH HARGA BAHAN |  |  |  |  | 15006.6
C | PERALATAN
JUMLAH HARGA ALAT |  |  |  |  | 0
D | Jumlah (A+B+C) |  |  |  | 25571.1
E | Biaya Umum dan Keuntungan 10% - 15% x D |  |  | 10% | 2557.11
F | Harga Satuan Pekerjaan (D+E) |  |  |  | 28128.21
3.9.8.6 | Pemasangan 1 m' plint keramik uk. 10 s.d. 15x30 cm (1SP : 2PP) |  |  |  |  | 29100
No | Uraian | Sat. | Koefisien | Harga Satuan (Rp) | Jumlah Harga (Rp)
A | TENAGA KERJA
1 | Pekerja | OH | 0.0625 | 100000 | 6250
2 | Tukang batu | OH | 0.0313 | 145000 | 4538.5
3 | Kepala tukang | OH | 0.0031 | 175000 | 542.5
4 | Mandor | OH | 0.001 | 200000 | 200
JUMLAH HARGA TENAGA KERJA |  |  |  |  | 11531
B | BAHAN
1 | Plint keramik uk. 10-15x30 cm | buah | 3.5 | 3000 | 10500
2 | Semen portland (PC) | kg | 1.704 | 1300 | 2215.2
3 | Semen warna | kg | 0.188 | 7800 | 1466.4
4 | Pasir pasang (quarry - lokasi pekerjaan) | m3 | 0.003 | 275000 | 825
JUMLAH HARGA BAHAN |  |  |  |  | 15006.6
C | PERALATAN
JUMLAH HARGA ALAT |  |  |  |  | 0
D | Jumlah (A+B+C) |  |  |  | 26537.6
E | Biaya Umum dan Keuntungan 10% - 15% x D |  |  | 10% | 2653.76
F | Harga Satuan Pekerjaan (D+E) |  |  |  | 29191.36
3.9.8.7 | Pemasangan 1 m' plint keramik uk. 10 s.d. 15x40 cm (1SP : 2PP) |  |  |  |  | 30000
No | Uraian | Sat. | Koefisien | Harga Satuan (Rp) | Jumlah Harga (Rp)
A | TENAGA KERJA
1 | Pekerja | OH | 0.0667 | 100000 | 6670
2 | Tukang batu | OH | 0.0333 | 145000 | 4828.5
3 | Kepala tukang | OH | 0.0033 | 175000 | 577.5
4 | Mandor | OH | 0.0011 | 200000 | 220
JUMLAH HARGA TENAGA KERJA |  |  |  |  | 12296
B | BAHAN
1 | Plint keramik uk. 10-15x40 cm | buah | 2.625 | 4000 | 10500
2 | Semen portland (PC) | kg | 1.704 | 1300 | 2215.2
3 | Semen warna | kg | 0.188 | 7800 | 1466.4
4 | Pasir pasang (quarry - lokasi pekerjaan) | m3 | 0.003 | 275000 | 825
JUMLAH HARGA BAHAN |  |  |  |  | 15006.6
C | PERALATAN
JUMLAH HARGA ALAT |  |  |  |  | 0
D | Jumlah (A+B+C) |  |  |  | 27302.6
E | Biaya Umum dan Keuntungan 10% - 15% x D |  |  | 10% | 2730.26
F | Harga Satuan Pekerjaan (D+E) |  |  |  | 30032.86
3.9.8.8 | Pemasangan 1 m' plint keramik uk. 10 s.d. 15x60 cm (1SP : 2PP) |  |  |  |  | 29000
No | Uraian | Sat. | Koefisien | Harga Satuan (Rp) | Jumlah Harga (Rp)
A | TENAGA KERJA
1 | Pekerja | OH | 0.0714 | 100000 | 7140
2 | Tukang batu | OH | 0.0357 | 145000 | 5176.5
3 | Kepala tukang | OH | 0.0036 | 175000 | 630
4 | Mandor | OH | 0.0012 | 200000 | 240
JUMLAH HARGA TENAGA KERJA |  |  |  |  | 13186.5
B | BAHAN
1 | Plint keramik uk. 10-15x60 cm | buah | 1.75 | 5000 | 8750
2 | Semen portland (PC) | kg | 1.704 | 1300 | 2215.2
3 | Semen warna | kg | 0.188 | 7800 | 1466.4
4 | Pasir pasang (quarry - lokasi pekerjaan) | m3 | 0.003 | 275000 | 825
JUMLAH HARGA BAHAN |  |  |  |  | 13256.6
C | PERALATAN
JUMLAH HARGA ALAT |  |  |  |  | 0
D | Jumlah (A+B+C) |  |  |  | 26443.1
E | Biaya Umum dan Keuntungan 10% - 15% x D |  |  | 10% | 2644.31
F | Harga Satuan Pekerjaan (D+E) |  |  |  | 29087.41
3.9.8.9 | Pemasangan 1 m' Step Nosing Keramik 10cm x 60 cm (1SP:2PP) |  |  |  |  | 73300
No | Uraian | Sat. | Koefisien | Harga Satuan (Rp) | Jumlah Harga (Rp)
A | TENAGA KERJA
1 | Pekerja | OH | 0.0714 | 100000 | 7140
2 | Tukang batu | OH | 0.0357 | 145000 | 5176.5
3 | Kepala tukang | OH | 0.0036 | 175000 | 630
4 | Mandor | OH | 0.0012 | 200000 | 240
JUMLAH HARGA TENAGA KERJA |  |  |  |  | 13186.5
B | BAHAN
1 | Step Nosing Keramik 10x60 cm | buah | 1.75 | 28000 | 49000
2 | Semen portland (PC) | kg | 1.704 | 1300 | 2215.2
3 | Semen warna | kg | 0.188 | 7800 | 1466.4
4 | Pasir pasang (quarry - lokasi pekerjaan) | m3 | 0.003 | 275000 | 825
JUMLAH HARGA BAHAN |  |  |  |  | 53506.6
C | PERALATAN
JUMLAH HARGA ALAT |  |  |  |  | 0
D | Jumlah (A+B+C) |  |  |  | 66693.1
E | Biaya Umum dan Keuntungan 10% - 15% x D |  |  | 10% | 6669.31
F | Harga Satuan Pekerjaan (D+E) |  |  |  | 73362.41
3.9.9 | PENUTUP LANTAI LAINNYA
3.9.9.1 | Pemasangan 1 m2 lantai marmer uk. 100x100 cm |  |  |  |  | 1101400
No | Uraian | Sat. | Koefisien | Harga Satuan (Rp) | Jumlah Harga (Rp)
A | TENAGA KERJA
1 | Pekerja | OH | 0.7 | 100000 | 70000
2 | Tukang batu | OH | 0.35 | 145000 | 50750
3 | Kepala tukang | OH | 0.035 | 175000 | 6125
4 | Mandor | OH | 0.0117 | 200000 | 2340
JUMLAH HARGA TENAGA KERJA |  |  |  |  | 129215
B | BAHAN
1 | Marmer | buah | 1.06 | 800000 | 848000
2 | Semen portland (PC) | kg | 8.19 | 1300 | 10647
3 | Semen warna | kg | 0.134 | 7800 | 1045.2
4 | Pasir pasang (quarry - lokasi pekerjaan) | m3 | 0.045 | 275000 | 12375
JUMLAH HARGA BAHAN |  |  |  |  | 872067.2
C | PERALATAN
JUMLAH HARGA ALAT |  |  |  |  | 0
D | Jumlah (A+B+C) |  |  |  | 1001282.2
E | Biaya Umum dan Keuntungan 10% - 15% x D |  |  | 10% | 100128.22
F | Harga Satuan Pekerjaan (D+E) |  |  |  | 1101410.42
3.9.9.2 | Pemasangan 1 m2 lantai karpet |  |  |  |  | 131100
No | Uraian | Sat. | Koefisien | Harga Satuan (Rp) | Jumlah Harga (Rp)
A | TENAGA KERJA
1 | Pekerja | OH | 0.17 | 100000 | 17000
2 | Tukang batu | OH | 0.17 | 145000 | 24650
3 | Kepala tukang | OH | 0.017 | 175000 | 2975
4 | Mandor | OH | 0.0057 | 200000 | 1140
JUMLAH HARGA TENAGA KERJA |  |  |  |  | 45765
B | BAHAN
1 | Karpet | m2 | 1.05 | 45000 | 47250
2 | Lem Karpet | kg | 0.35 | 75000 | 26250
JUMLAH HARGA BAHAN |  |  |  |  | 73500
C | PERALATAN
JUMLAH HARGA ALAT |  |  |  |  | 0
D | Jumlah (A+B+C) |  |  |  | 119265
E | Biaya Umum dan Keuntungan 10% - 15% x D |  |  | 10% | 11926.5
F | Harga Satuan Pekerjaan (D+E) |  |  |  | 131191.5
3.9.9.3 | Pemasangan 1 m2 underlayer (pelapis bawah karpet) |  |  |  |  | 75900
No | Uraian | Sat. | Koefisien | Harga Satuan (Rp) | Jumlah Harga (Rp)
A | TENAGA KERJA
1 | Pekerja | OH | 0.12 | 100000 | 12000
2 | Tukang batu | OH | 0.12 | 145000 | 17400
3 | Kepala tukang | OH | 0.012 | 175000 | 2100
4 | Mandor | OH | 0.004 | 200000 | 800
JUMLAH HARGA TENAGA KERJA |  |  |  |  | 32300
B | BAHAN
1 | Underlayer karpet | m2 | 1.05 | 10000 | 10500
2 | Lem Karpet | kg | 0.35 | 75000 | 26250
JUMLAH HARGA BAHAN |  |  |  |  | 36750
C | PERALATAN
JUMLAH HARGA ALAT |  |  |  |  | 0
D | Jumlah (A+B+C) |  |  |  | 69050
E | Biaya Umum dan Keuntungan 10% - 15% x D |  |  | 10% | 6905
F | Harga Satuan Pekerjaan (D+E) |  |  |  | 75955
3.9.9.4 | Pemasangan 1 m2 lantai parquet kayu solid |  |  |  |  | 507000
No | Uraian | Sat. | Koefisien | Harga Satuan (Rp) | Jumlah Harga (Rp)
A | TENAGA KERJA
1 | Pekerja | OH | 0.7 | 100000 | 70000
2 | Tukang batu | OH | 0.35 | 145000 | 50750
3 | Kepala tukang | OH | 0.035 | 175000 | 6125
4 | Mandor | OH | 0.0117 | 200000 | 2340
JUMLAH HARGA TENAGA KERJA |  |  |  |  | 129215
B | BAHAN
1 | Parquet kayu solid | m2 | 1.05 | 306600 | 321930
2 | Lem kayu | kg | 0.6 | 16400 | 9840
JUMLAH HARGA BAHAN |  |  |  |  | 331770
C | PERALATAN
JUMLAH HARGA ALAT |  |  |  |  | 0
D | Jumlah (A+B+C) |  |  |  | 460985
E | Biaya Umum dan Keuntungan 10% - 15% x D |  |  | 10% | 46098.5
F | Harga Satuan Pekerjaan (D+E) |  |  |  | 507083.5
9.9.9.5 | Pemasangan 1 m2 lantai engineering wood |  |  |  |  | 383900
No | Uraian | Sat. | Koefisien | Harga Satuan (Rp) | Jumlah Harga (Rp)
A | TENAGA KERJA
1 | Pekerja | OH | 0.7 | 100000 | 70000
2 | Tukang batu | OH | 0.35 | 145000 | 50750
3 | Kepala tukang | OH | 0.035 | 175000 | 6125
4 | Mandor | OH | 0.0117 | 200000 | 2340
JUMLAH HARGA TENAGA KERJA |  |  |  |  | 129215
B | BAHAN
1 | Lantai engineering wood | m2 | 1.05 | 200000 | 210000
2 | Lem kayu | kg | 0.6 | 16400 | 9840
JUMLAH HARGA BAHAN |  |  |  |  | 219840
C | PERALATAN
JUMLAH HARGA ALAT |  |  |  |  | 0
D | Jumlah (A+B+C) |  |  |  | 349055
E | Biaya Umum dan Keuntungan 10% - 15% x D |  |  | 10% | 34905.5
F | Harga Satuan Pekerjaan (D+E) |  |  |  | 383960.5
3.9.9.6 | Pemasangan 1 m' plint kayu tebal 2 cm lebar 10 cm |  |  |  |  | 122900
No | Uraian | Sat. | Koefisien | Harga Satuan (Rp) | Jumlah Harga (Rp)
A | TENAGA KERJA
1 | Pekerja | OH | 0.12 | 100000 | 12000
2 | Tukang batu | OH | 0.12 | 145000 | 17400
3 | Kepala tukang | OH | 0.012 | 175000 | 2100
4 | Mandor | OH | 0.004 | 200000 | 800
JUMLAH HARGA TENAGA KERJA |  |  |  |  | 32300
B | BAHAN
1 | Kayu papan kelas I | m3 | 0.003 | 26000000 | 78000
2 | Paku sekrup | kg | 0.05 | 30090 | 1504.5
JUMLAH HARGA BAHAN |  |  |  |  | 79504.5
C | PERALATAN
JUMLAH HARGA ALAT |  |  |  |  | 0
D | Jumlah (A+B+C) |  |  |  | 111804.5
E | Biaya Umum dan Keuntungan 10% - 15% x D |  |  | 10% | 11180.45
F | Harga Satuan Pekerjaan (D+E) |  |  |  | 122984.95
3.9.9.7 | Pemasangan 1 m2 lantai vinyl uk. 30x30 cm |  |  |  |  | 158900
No | Uraian | Sat. | Koefisien | Harga Satuan (Rp) | Jumlah Harga (Rp)
A | TENAGA KERJA
1 | Pekerja | OH | 0.15 | 100000 | 15000
2 | Tukang batu | OH | 0.15 | 145000 | 21750
3 | Kepala tukang | OH | 0.015 | 175000 | 2625
4 | Mandor | OH | 0.005 | 200000 | 1000
JUMLAH HARGA TENAGA KERJA |  |  |  |  | 40375
B | BAHAN
1 | Vinyl | buah | 11.87 | 7000 | 83090
2 | Lem | kg | 0.35 | 60000 | 21000
JUMLAH HARGA BAHAN |  |  |  |  | 104090
C | PERALATAN
JUMLAH HARGA ALAT |  |  |  |  | 0
D | Jumlah (A+B+C) |  |  |  | 144465
E | Biaya Umum dan Keuntungan 10% - 15% x D |  |  | 10% | 14446.5
F | Harga Satuan Pekerjaan (D+E) |  |  |  | 158911.5
3.9.9.8 | Pemasangan 1 m' plint vinyl uk. 15x30 cm |  |  |  |  | 52800
No | Uraian | Sat. | Koefisien | Harga Satuan (Rp) | Jumlah Harga (Rp)
A | TENAGA KERJA
1 | Pekerja | OH | 0.08 | 100000 | 8000
2 | Tukang batu | OH | 0.08 | 145000 | 11600
3 | Kepala tukang | OH | 0.008 | 175000 | 1400
4 | Mandor | OH | 0.0027 | 200000 | 540
JUMLAH HARGA TENAGA KERJA |  |  |  |  | 21540
B | BAHAN
1 | Vinyl | buah | 3.1 | 7000 | 21700
2 | Lem | kg | 0.08 | 60000 | 4800
JUMLAH HARGA BAHAN |  |  |  |  | 26500
C | PERALATAN
JUMLAH HARGA ALAT |  |  |  |  | 0
D | Jumlah (A+B+C) |  |  |  | 48040
E | Biaya Umum dan Keuntungan 10% - 15% x D |  |  | 10% | 4804
F | Harga Satuan Pekerjaan (D+E) |  |  |  | 52844
3.9.9.9 | Pemasangan 1 m2 floor hardener |  |  |  |  | 63000
No | Uraian | Sat. | Koefisien | Harga Satuan (Rp) | Jumlah Harga (Rp)
A | TENAGA KERJA
1 | Pekerja | OH | 0.12 | 100000 | 12000
2 | Tukang batu | OH | 0.12 | 145000 | 17400
3 | Kepala tukang | OH | 0.012 | 175000 | 2100
4 | Mandor | OH | 0.004 | 200000 | 800
JUMLAH HARGA TENAGA KERJA |  |  |  |  | 32300
B | BAHAN
1 | Floor hardener | kg | 5 | 5000 | 25000
JUMLAH HARGA BAHAN |  |  |  |  | 25000
C | PERALATAN
JUMLAH HARGA ALAT |  |  |  |  | 0
D | Jumlah (A+B+C) |  |  |  | 57300
E | Biaya Umum dan Keuntungan 10% - 15% x D |  |  | 10% | 5730
F | Harga Satuan Pekerjaan (D+E) |  |  |  | 63030
3.9.9.10 | Pemasangan 1 m2 lantai UPVC decking |  |  |  |  | 1531100
No | Uraian | Sat. | Koefisien | Harga Satuan (Rp) | Jumlah Harga (Rp)
A | TENAGA KERJA
1 | Pekerja | OH | 0.2 | 100000 | 20000
2 | Tukang batu | OH | 0.1 | 145000 | 14500
3 | Kepala tukang | OH | 0.01 | 175000 | 1750
4 | Mandor | OH | 0.0033 | 200000 | 660
JUMLAH HARGA TENAGA KERJA |  |  |  |  | 36910
B | BAHAN
1 | UPVC decking | m2 | 2.71 | 500000 | 1355000
JUMLAH HARGA BAHAN |  |  |  |  | 1355000
C | PERALATAN
JUMLAH HARGA ALAT |  |  |  |  | 0
D | Jumlah (A+B+C) |  |  |  | 1391910
E | Biaya Umum dan Keuntungan 10% - 15% x D |  |  | 10% | 139191
F | Harga Satuan Pekerjaan (D+E) |  |  |  | 1531101
3.9.9.11 | Pemolesan 1 m2 lantai ubin teraso, granit, marmer |  |  |  |  | 84300
No | Uraian | Sat. | Koefisien | Harga Satuan (Rp) | Jumlah Harga (Rp)
A | TENAGA KERJA
1 | Pekerja | OH | 0.2222 | 100000 | 22220
2 | Tukang batu | OH | 0.1111 | 145000 | 16109.5
3 | Kepala tukang | OH | 0.0111 | 175000 | 1942.5
4 | Mandor | OH | 0.0037 | 200000 | 740
JUMLAH HARGA TENAGA KERJA |  |  |  |  | 41012
B | BAHAN
1 | Bubuk poles | kg | 0.0667 | 180000 | 12006
2 | Wax | kg | 0.0667 | 130000 | 8671
JUMLAH HARGA BAHAN |  |  |  |  | 20677
C | PERALATAN
1 | Mesin poles | unit/hari | 0.1 | 150000 | 15000
JUMLAH HARGA ALAT |  |  |  |  | 15000
D | Jumlah (A+B+C) |  |  |  | 76689
E | Biaya Umum dan Keuntungan 10% - 15% x D |  |  | 10% | 7668.9
F | Harga Satuan Pekerjaan (D+E) |  |  |  | 84357.9
3.9.9.12 | Pemasangan 1 m2 Lantai Keramik Tactile Ukuran 30x30 cm ( 1SP:2PP) |  |  |  |  | 560800
No | Uraian | Sat. | Koefisien | Harga Satuan (Rp) | Jumlah Harga (Rp)
A | TENAGA KERJA
1 | Pekerja | OH | 0.1429 | 100000 | 14290
2 | Tukang batu | OH | 0.0714 | 145000 | 10353
3 | Kepala tukang | OH | 0.0071 | 175000 | 1242.5
4 | Mandor | OH | 0.0024 | 200000 | 480
JUMLAH HARGA TENAGA KERJA |  |  |  |  | 26365.5
B | BAHAN
1 | Keramik Tactile 30x30 cm | buah | 11.667 | 37000 | 431679
2 | Semen Portland (PC) | kg | 13.632 | 1300 | 17721.6
3 | Semen warna | kg | 1.5 | 7800 | 11700
4 | Pasir pasang (quarry - lokasi pekerjaan) | m3 | 0.027 | 275000 | 7425
JUMLAH HARGA BAHAN |  |  |  |  | 468525.6
C | PERALATAN
1 | Mesin poles | unit/hari | 0.1 | 150000 | 15000
JUMLAH HARGA ALAT |  |  |  |  | 15000
D | Jumlah (A+B+C) |  |  |  | 509891.1
E | Biaya Umum dan Keuntungan 10% - 15% x D |  |  | 10% | 50989.11
F | Harga Satuan Pekerjaan (D+E) |  |  |  | 560880.21
3.9.9.13 | Pemasangan 1 m2 Lantai Keramik Tactile Ukuran 40x40 cm ( 1SP:2PP) |  |  |  |  | 373400
No | Uraian | Sat. | Koefisien | Harga Satuan (Rp) | Jumlah Harga (Rp)
A | TENAGA KERJA
1 | Pekerja | OH | 0.1538 | 100000 | 15380
2 | Tukang batu | OH | 0.0769 | 145000 | 11150.5
3 | Kepala tukang | OH | 0.0077 | 175000 | 1347.5
4 | Mandor | OH | 0.0026 | 200000 | 520
JUMLAH HARGA TENAGA KERJA |  |  |  |  | 28398
B | BAHAN
1 | Keramik Tactile 40x40 cm | buah | 6.563 | 39500 | 259238.5
2 | Semen Portland (PC) | kg | 13.632 | 1300 | 17721.6
3 | Semen warna | kg | 1.5 | 7800 | 11700
4 | Pasir pasang (quarry - lokasi pekerjaan) | m3 | 0.027 | 275000 | 7425
JUMLAH HARGA BAHAN |  |  |  |  | 296085.1
C | PERALATAN
1 | Mesin poles | unit/hari | 0.1 | 150000 | 15000
JUMLAH HARGA ALAT |  |  |  |  | 15000
D | Jumlah (A+B+C) |  |  |  | 339483.1
E | Biaya Umum dan Keuntungan 10% - 15% x D |  |  | 10% | 33948.31
F | Harga Satuan Pekerjaan (D+E) |  |  |  | 373431.41
3,10 | PEKERJAAN PENUTUP DINDING
3.10.1 | Dinding Keramik
3.10.1.1 | Pemasangan 1 m2 dinding keramik artistik uk. 10x20 cm (1SP : 2PP) |  |  |  |  | 322000
No | Uraian | Sat. | Koefisien | Harga Satuan (Rp) | Jumlah Harga (Rp)
A | TENAGA KERJA
1 | Pekerja | OH | 0.6667 | 100000 | 66670
2 | Tukang batu | OH | 0.3333 | 145000 | 48328.5
3 | Kepala tukang | OH | 0.0333 | 175000 | 5827.5
4 | Mandor | OH | 0.0111 | 200000 | 2220
JUMLAH HARGA TENAGA KERJA |  |  |  |  | 123046
B | BAHAN
1 | Keramik dinding artistik 10x20 cm | buah | 52.5 | 2500 | 131250
2 | Semen portland (PC) | kg | 9.3 | 1300 | 12090
3 | Semen warna | kg | 2.75 | 7800 | 21450
4 | Pasir pasang (quarry - lokasi pekerjaan) | m3 | 0.018 | 275000 | 4950
JUMLAH HARGA BAHAN |  |  |  |  | 169740
C | PERALATAN
JUMLAH HARGA ALAT |  |  |  |  | 0
D | Jumlah (A+B+C) |  |  |  | 292786
E | Biaya Umum dan Keuntungan 10% - 15% x D |  |  | 10% | 29278.6
F | Harga Satuan Pekerjaan (D+E) |  |  |  | 322064.6
3.10.1.2 | Pemasangan 1 m2 dinding keramik artistik uk. 5x20 cm (1SP : 2PP) |  |  |  |  | 459100
No | Uraian | Sat. | Koefisien | Harga Satuan (Rp) | Jumlah Harga (Rp)
A | TENAGA KERJA
1 | Pekerja | OH | 0.909 | 100000 | 90900
2 | Tukang batu | OH | 0.455 | 145000 | 65975
3 | Kepala tukang | OH | 0.045 | 175000 | 7875
4 | Mandor | OH | 0.015 | 200000 | 3000
JUMLAH HARGA TENAGA KERJA |  |  |  |  | 167750
B | BAHAN
1 | Keramik dinding artistik 5x20 cm | buah | 105 | 2000 | 210000
2 | Semen portland (PC) | kg | 9.3 | 1300 | 12090
3 | Semen warna | kg | 2.9 | 7800 | 22620
4 | Pasir pasang (quarry - lokasi pekerjaan) | m3 | 0.018 | 275000 | 4950
JUMLAH HARGA BAHAN |  |  |  |  | 249660
C | PERALATAN
JUMLAH HARGA ALAT |  |  |  |  | 0
D | Jumlah (A+B+C) |  |  |  | 417410
E | Biaya Umum dan Keuntungan 10% - 15% x D |  |  | 10% | 41741
F | Harga Satuan Pekerjaan (D+E) |  |  |  | 459151
3.10.1.3 | Pemasangan 1 m2 dinding keramik uk. 10x20 cm (1SP : 2PP) |  |  |  |  | 258100
No | Uraian | Sat. | Koefisien | Harga Satuan (Rp) | Jumlah Harga (Rp)
A | TENAGA KERJA
1 | Pekerja | OH | 0.5 | 100000 | 50000
2 | Tukang batu | OH | 0.25 | 145000 | 36250
3 | Kepala tukang | OH | 0.025 | 175000 | 4375
4 | Mandor | OH | 0.008 | 200000 | 1600
JUMLAH HARGA TENAGA KERJA |  |  |  |  | 92225
B | BAHAN
1 | Keramik dinding 10x20 cm | buah | 52 | 2000 | 104000
2 | Semen portland (pc) | kg | 9.3 | 1300 | 12090
3 | Semen warna | kg | 2.75 | 7800 | 21450
4 | Pasir pasang (quarry - lokasi pekerjaan) | m3 | 0.018 | 275000 | 4950
JUMLAH HARGA BAHAN |  |  |  |  | 142490
C | PERALATAN
JUMLAH HARGA ALAT |  |  |  |  | 0
D | Jumlah (A+B+C) |  |  |  | 234715
E | Biaya Umum dan Keuntungan 10% - 15% x D |  |  | 10% | 23471.5
F | Harga Satuan Pekerjaan (D+E) |  |  |  | 258186.5
3.10.1.4 | Pemasangan 1 m2 dinding keramik uk. 20x20 cm (1SP : 2PP) |  |  |  |  | 202400
No | Uraian | Sat. | Koefisien | Harga Satuan (Rp) | Jumlah Harga (Rp)
A | TENAGA KERJA
1 | Pekerja | OH | 0.4 | 100000 | 40000
2 | Tukang batu | OH | 0.2 | 145000 | 29000
3 | Kepala tukang | OH | 0.02 | 175000 | 3500
4 | Mandor | OH | 0.007 | 200000 | 1400
JUMLAH HARGA TENAGA KERJA |  |  |  |  | 73900
B | BAHAN
1 | Keramik dinding 20x20 cm | buah | 26 | 3000 | 78000
2 | Semen portland (PC) | kg | 9.3 | 1300 | 12090
3 | Semen warna | kg | 1.94 | 7800 | 15132
4 | Pasir pasang (quarry - lokasi pekerjaan) | m3 | 0.018 | 275000 | 4950
JUMLAH HARGA BAHAN |  |  |  |  | 110172
C | PERALATAN
JUMLAH HARGA ALAT |  |  |  |  | 0
D | Jumlah (A+B+C) |  |  |  | 184072
E | Biaya Umum dan Keuntungan 10% - 15% x D |  |  | 10% | 18407.2
F | Harga Satuan Pekerjaan (D+E) |  |  |  | 202479.2
3.10.2 | Dinding Homogeneous Tile
3.10.2.1 | Pemasangan 1 m2 dinding homogeneous tile Polish uk. 30x30 cm (1SP : 2PP) |  |  |  |  | 504200
No | Uraian | Sat. | Koefisien | Harga Satuan (Rp) | Jumlah Harga (Rp)
A | TENAGA KERJA
1 | Pekerja | OH | 1 | 100000 | 100000
2 | Tukang batu | OH | 0.5 | 145000 | 72500
3 | Kepala tukang | OH | 0.05 | 175000 | 8750
4 | Mandor | OH | 0.0167 | 200000 | 3340
JUMLAH HARGA TENAGA KERJA |  |  |  |  | 184590
B | BAHAN
1 | Homogenous tile dinding 30x30 cm | buah | 11.67 | 22000 | 256740
2 | Semen portland (PC) | kg | 9.3 | 1300 | 12090
4 | Pasir pasang (quarry - lokasi pekerjaan) | m3 | 0.018 | 275000 | 4950
JUMLAH HARGA BAHAN |  |  |  |  | 273780
C | PERALATAN
JUMLAH HARGA ALAT |  |  |  |  | 0
D | Jumlah (A+B+C) |  |  |  | 458370
E | Biaya Umum dan Keuntungan 10% - 15% x D |  |  | 10% | 45837
F | Harga Satuan Pekerjaan (D+E) |  |  |  | 504207
3.10.2.2 | Pemasangan 1 m2 dinding homogeneous tile Polish uk. 40x40 cm (1SP : 2PP) |  |  |  |  | 417900
No | Uraian | Sat. | Koefisien | Harga Satuan (Rp) | Jumlah Harga (Rp)
A | TENAGA KERJA
1 | Pekerja | OH | 0.9 | 100000 | 90000
2 | Tukang batu | OH | 0.45 | 145000 | 65250
3 | Kepala tukang | OH | 0.045 | 175000 | 7875
4 | Mandor | OH | 0.015 | 200000 | 3000
JUMLAH HARGA TENAGA KERJA |  |  |  |  | 166125
B | BAHAN
1 | Homogenous tile dinding 40x40 cm | buah | 6.56 | 30000 | 196800
2 | Semen portland (pc) | kg | 9.3 | 1300 | 12090
4 | Pasir pasang (quarry - lokasi pekerjaan) | m3 | 0.018 | 275000 | 4950
JUMLAH HARGA BAHAN |  |  |  |  | 213840
C | PERALATAN
JUMLAH HARGA ALAT |  |  |  |  | 0
D | Jumlah (A+B+C) |  |  |  | 379965
E | Biaya Umum dan Keuntungan 10% - 15% x D |  |  | 10% | 37996.5
F | Harga Satuan Pekerjaan (D+E) |  |  |  | 417961.5
3.10.2.3 | Pemasangan 1 m2 dinding homogeneous tile polish uk. 60x60 cm (1SP : 2PP) |  |  |  |  | 212400
No | Uraian | Sat. | Koefisien | Harga Satuan (Rp) | Jumlah Harga (Rp)
A | TENAGA KERJA
1 | Pekerja | OH | 0.4 | 100000 | 40000
2 | Tukang batu | OH | 0.2 | 145000 | 29000
3 | Kepala tukang | OH | 0.02 | 175000 | 3500
4 | Mandor | OH | 0.007 | 200000 | 1400
JUMLAH HARGA TENAGA KERJA |  |  |  |  | 73900
B | BAHAN
1 | Homogenous tile dinding 60x60 cm | buah | 2.92 | 35000 | 102200
2 | Semen portland (PC) | kg | 9.3 | 1300 | 12090
4 | Pasir pasang (quarry - lokasi pekerjaan) | m3 | 0.018 | 275000 | 4950
JUMLAH HARGA BAHAN |  |  |  |  | 119240
C | PERALATAN
JUMLAH HARGA ALAT |  |  |  |  | 0
D | Jumlah (A+B+C) |  |  |  | 193140
E | Biaya Umum dan Keuntungan 10% - 15% x D |  |  | 10% | 19314
F | Harga Satuan Pekerjaan (D+E) |  |  |  | 212454
3.10.2.4 | Pemasangan 1 m2 dinding homogeneous tile Unpolish uk. 30x30 cm (1SP : 2PP) |  |  |  |  | 504200
No | Uraian | Sat. | Koefisien | Harga Satuan (Rp) | Jumlah Harga (Rp)
A | TENAGA KERJA
1 | Pekerja | OH | 1 | 100000 | 100000
2 | Tukang batu | OH | 0.5 | 145000 | 72500
3 | Kepala tukang | OH | 0.05 | 175000 | 8750
4 | Mandor | OH | 0.0167 | 200000 | 3340
JUMLAH HARGA TENAGA KERJA |  |  |  |  | 184590
B | BAHAN
1 | Homogenous tile dinding 30x30 cm | buah | 11.67 | 22000 | 256740
2 | Semen portland (PC) | kg | 9.3 | 1300 | 12090
4 | Pasir pasang (quarry - lokasi pekerjaan) | m3 | 0.018 | 275000 | 4950
JUMLAH HARGA BAHAN |  |  |  |  | 273780
C | PERALATAN
JUMLAH HARGA ALAT |  |  |  |  | 0
D | Jumlah (A+B+C) |  |  |  | 458370
E | Biaya Umum dan Keuntungan 10% - 15% x D |  |  | 10% | 45837
F | Harga Satuan Pekerjaan (D+E) |  |  |  | 504207
3.10.2.5 | Pemasangan 1 m2 dinding homogeneous tile Unpolish uk. 40x40 cm (1SP : 2PP) |  |  |  |  | 417900
No | Uraian | Sat. | Koefisien | Harga Satuan (Rp) | Jumlah Harga (Rp)
A | TENAGA KERJA
1 | Pekerja | OH | 0.9 | 100000 | 90000
2 | Tukang batu | OH | 0.45 | 145000 | 65250
3 | Kepala tukang | OH | 0.045 | 175000 | 7875
4 | Mandor | OH | 0.015 | 200000 | 3000
JUMLAH HARGA TENAGA KERJA |  |  |  |  | 166125
B | BAHAN
1 | Homogenous tile dinding 40x40 cm | buah | 6.56 | 30000 | 196800
2 | Semen portland (pc) | kg | 9.3 | 1300 | 12090
4 | Pasir pasang (quarry - lokasi pekerjaan) | m3 | 0.018 | 275000 | 4950
JUMLAH HARGA BAHAN |  |  |  |  | 213840
C | PERALATAN
JUMLAH HARGA ALAT |  |  |  |  | 0
D | Jumlah (A+B+C) |  |  |  | 379965
E | Biaya Umum dan Keuntungan 10% - 15% x D |  |  | 10% | 37996.5
F | Harga Satuan Pekerjaan (D+E) |  |  |  | 417961.5
3.10.2.6 | Pemasangan 1 m2 dinding homogeneous tile Unpolish uk. 60x60 cm (1SP : 2PP) |  |  |  |  | 212400
No | Uraian | Sat. | Koefisien | Harga Satuan (Rp) | Jumlah Harga (Rp)
A | TENAGA KERJA
1 | Pekerja | OH | 0.4 | 100000 | 40000
2 | Tukang batu | OH | 0.2 | 145000 | 29000
3 | Kepala tukang | OH | 0.02 | 175000 | 3500
4 | Mandor | OH | 0.007 | 200000 | 1400
JUMLAH HARGA TENAGA KERJA |  |  |  |  | 73900
B | BAHAN
1 | Homogenous tile dinding 60x60 cm | buah | 2.92 | 35000 | 102200
2 | Semen portland (PC) | kg | 9.3 | 1300 | 12090
4 | Pasir pasang (quarry - lokasi pekerjaan) | m3 | 0.018 | 275000 | 4950
JUMLAH HARGA BAHAN |  |  |  |  | 119240
C | PERALATAN
JUMLAH HARGA ALAT |  |  |  |  | 0
D | Jumlah (A+B+C) |  |  |  | 193140
E | Biaya Umum dan Keuntungan 10% - 15% x D |  |  | 10% | 19314
F | Harga Satuan Pekerjaan (D+E) |  |  |  | 212454
3.10.3 | DINDING PORSELEN
3.10.3.1 | Pemasangan 1 m2 dinding porselen uk. 11x11 cm (1SP : 2PP) |  |  |  |  | 321900
No | Uraian | Sat. | Koefisien | Harga Satuan (Rp) | Jumlah Harga (Rp)
A | TENAGA KERJA
1 | Pekerja | OH | 1 | 100000 | 100000
2 | Tukang batu | OH | 0.5 | 145000 | 72500
3 | Kepala tukang | OH | 0.05 | 175000 | 8750
4 | Mandor | OH | 0.0167 | 200000 | 3340
JUMLAH HARGA TENAGA KERJA |  |  |  |  | 184590
B | BAHAN
1 | Porselen 11x11 cm (dus) | dus | 1.05 | 83000 | 87150
2 | Semen portland (PC) | kg | 9.3 | 1300 | 12090
3 | Semen warna | kg | 0.5 | 7800 | 3900
4 | Pasir pasang (quarry - lokasi pekerjaan) | m3 | 0.018 | 275000 | 4950
JUMLAH HARGA BAHAN |  |  |  |  | 108090
C | PERALATAN
JUMLAH HARGA ALAT |  |  |  |  | 0
D | Jumlah (A+B+C) |  |  |  | 292680
E | Biaya Umum dan Keuntungan 10% - 15% x D |  |  | 10% | 29268
F | Harga Satuan Pekerjaan (D+E) |  |  |  | 321948
3.10.3.2 | Pemasangan 1 m2 dinding porselen uk. 10x20 cm (1SP : 2PP) |  |  |  |  | 341600
No | Uraian | Sat. | Koefisien | Harga Satuan (Rp) | Jumlah Harga (Rp)
A | TENAGA KERJA
1 | Pekerja | OH | 0.9 | 100000 | 90000
2 | Tukang batu | OH | 0.45 | 145000 | 65250
3 | Kepala tukang | OH | 0.045 | 175000 | 7875
4 | Mandor | OH | 0.015 | 200000 | 3000
JUMLAH HARGA TENAGA KERJA |  |  |  |  | 166125
B | BAHAN
1 | Porselen 10x20 cm | buah | 53 | 2000 | 106000
2 | Semen portland (PC) | kg | 9.3 | 1300 | 12090
3 | Semen warna | kg | 2.75 | 7800 | 21450
4 | Pasir pasang (quarry - lokasi pekerjaan) | m3 | 0.018 | 275000 | 4950
JUMLAH HARGA BAHAN |  |  |  |  | 144490
C | PERALATAN
JUMLAH HARGA ALAT |  |  |  |  | 0
D | Jumlah (A+B+C) |  |  |  | 310615
E | Biaya Umum dan Keuntungan 10% - 15% x D |  |  | 10% | 31061.5
F | Harga Satuan Pekerjaan (D+E) |  |  |  | 341676.5
3.10.3.3 | Pemasangan 1 m2 dinding porselen uk. 20x20 cm (1SP : 2PP) |  |  |  |  | 201600
No | Uraian | Sat. | Koefisien | Harga Satuan (Rp) | Jumlah Harga (Rp)
A | TENAGA KERJA
1 | Pekerja | OH | 0.25 | 100000 | 25000
2 | Tukang batu | OH | 0.125 | 145000 | 18125
3 | Kepala tukang | OH | 0.0125 | 175000 | 2187.5
4 | Mandor | OH | 0.0042 | 200000 | 840
JUMLAH HARGA TENAGA KERJA |  |  |  |  | 46152.5
B | BAHAN
1 | Porselen 20x20 cm | buah | 26.25 | 4000 | 105000
2 | Semen portland (PC) | kg | 9.3 | 1300 | 12090
3 | Semen warna | kg | 1.94 | 7800 | 15132
4 | Pasir pasang (quarry - lokasi pekerjaan) | m3 | 0.018 | 275000 | 4950
JUMLAH HARGA BAHAN |  |  |  |  | 137172
C | PERALATAN
JUMLAH HARGA ALAT |  |  |  |  | 0
D | Jumlah (A+B+C) |  |  |  | 183324.5
E | Biaya Umum dan Keuntungan 10% - 15% x D |  |  | 10% | 18332.45
F | Harga Satuan Pekerjaan (D+E) |  |  |  | 201656.95
3.10.4 | DINDING BATU ALAM
3.10.4.1 | Pemasangan 1 m2 dinding bata pelapis uk. 3x7x24 cm |  |  |  |  | 425300
No | Uraian | Sat. | Koefisien | Harga Satuan (Rp) | Jumlah Harga (Rp)
A | TENAGA KERJA
1 | Pekerja | OH | 1 | 100000 | 100000
2 | Tukang batu | OH | 0.5 | 145000 | 72500
3 | Kepala tukang | OH | 0.05 | 175000 | 8750
4 | Mandor | OH | 0.017 | 200000 | 3400
JUMLAH HARGA TENAGA KERJA |  |  |  |  | 184650
B | BAHAN
1 | Bata tempel | buah | 63 | 2500 | 157500
2 | Semen portland (PC) | kg | 12.44 | 1300 | 16172
3 | Semen warna | kg | 2.75 | 7800 | 21450
4 | Pasir pasang (quarry - lokasi pekerjaan) | m3 | 0.025 | 275000 | 6875
JUMLAH HARGA BAHAN |  |  |  |  | 201997
C | PERALATAN
JUMLAH HARGA ALAT |  |  |  |  | 0
D | Jumlah (A+B+C) |  |  |  | 386647
E | Biaya Umum dan Keuntungan 10% - 15% x D |  |  | 10% | 38664.7
F | Harga Satuan Pekerjaan (D+E) |  |  |  | 425311.7
3.10.4.2 | Pemasangan 1 m2 dinding batu paras |  |  |  |  | 320800
No | Uraian | Sat. | Koefisien | Harga Satuan (Rp) | Jumlah Harga (Rp)
A | TENAGA KERJA
1 | Pekerja | OH | 0.7 | 100000 | 70000
2 | Tukang batu | OH | 0.35 | 145000 | 50750
3 | Kepala tukang | OH | 0.035 | 175000 | 6125
4 | Mandor | OH | 0.012 | 200000 | 2400
JUMLAH HARGA TENAGA KERJA |  |  |  |  | 129275
B | BAHAN
1 | Batu paras | m2 | 1.1 | 125000 | 137500
2 | Semen portland (PC) | kg | 11.75 | 1300 | 15275
3 | Pasir pasang (quarry - lokasi pekerjaan) | m3 | 0.035 | 275000 | 9625
JUMLAH HARGA BAHAN |  |  |  |  | 162400
C | PERALATAN
JUMLAH HARGA ALAT |  |  |  |  | 0
D | Jumlah (A+B+C) |  |  |  | 291675
E | Biaya Umum dan Keuntungan 10% - 15% x D |  |  | 10% | 29167.5
F | Harga Satuan Pekerjaan (D+E) |  |  |  | 320842.5
3.10.4.3 | Pemasangan 1 m2 dinding batu tempel hitam |  |  |  |  | 316700
No | Uraian | Sat. | Koefisien | Harga Satuan (Rp) | Jumlah Harga (Rp)
A | TENAGA KERJA
1 | Pekerja | OH | 0.7 | 100000 | 70000
2 | Tukang batu | OH | 0.35 | 145000 | 50750
3 | Kepala tukang | OH | 0.035 | 175000 | 6125
4 | Mandor | OH | 0.012 | 200000 | 2400
JUMLAH HARGA TENAGA KERJA |  |  |  |  | 129275
B | BAHAN
1 | Batu tempel hitam | m2 | 1.1 | 121600 | 133760
2 | Semen portland (PC) | kg | 11.75 | 1300 | 15275
3 | Pasir pasang (quarry - lokasi pekerjaan) | m3 | 0.035 | 275000 | 9625
JUMLAH HARGA BAHAN |  |  |  |  | 158660
C | PERALATAN
JUMLAH HARGA ALAT |  |  |  |  | 0
D | Jumlah (A+B+C) |  |  |  | 287935
E | Biaya Umum dan Keuntungan 10% - 15% x D |  |  | 10% | 28793.5
F | Harga Satuan Pekerjaan (D+E) |  |  |  | 316728.5
3.10.5 | PENUTUP DINDING LAINNYA
3.10.5.1 | Pemasangan 1 m2 wallpaper lebar 50 cm |  |  |  |  | 120300
No | Uraian | Sat. | Koefisien | Harga Satuan (Rp) | Jumlah Harga (Rp)
A | TENAGA KERJA
1 | Pekerja | OH | 0.35 | 100000 | 35000
2 | Tukang batu | OH | 0.175 | 145000 | 25375
3 | Kepala tukang | OH | 0.018 | 175000 | 3150
4 | Mandor | OH | 0.006 | 200000 | 1200
JUMLAH HARGA TENAGA KERJA |  |  |  |  | 64725
B | BAHAN
1 | Wallpaper | m' | 2.2 | 13500 | 29700
2 | Lem | kg | 0.25 | 60000 | 15000
JUMLAH HARGA BAHAN |  |  |  |  | 44700
C | PERALATAN
JUMLAH HARGA ALAT |  |  |  |  | 0
D | Jumlah (A+B+C) |  |  |  | 109425
E | Biaya Umum dan Keuntungan 10% - 15% x D |  |  | 10% | 10942.5
F | Harga Satuan Pekerjaan (D+E) |  |  |  | 120367.5
3.10.5.2 | Pemasangan 1 m2 dinding pemisah plywood rangkap, rangka kayu kelas II |  |  |  |  | 549500
No | Uraian | Sat. | Koefisien | Harga Satuan (Rp) | Jumlah Harga (Rp)
A | TENAGA KERJA
1 | Pekerja | OH | 0.15 | 100000 | 15000
2 | Tukang kayu | OH | 0.45 | 145000 | 65250
3 | Kepala tukang | OH | 0.045 | 175000 | 7875
4 | Mandor | OH | 0.015 | 200000 | 3000
JUMLAH HARGA TENAGA KERJA |  |  |  |  | 91125
B | BAHAN
1 | Kayu balok 6/12 kelas II | m3 | 0.028 | 11950000 | 334600
2 | Paku 12 cm | kg | 0.15 | 1500 | 225
3 | Plywood 4 mm | lembar | 0.86 | 75000 | 64500
4 | Lem Kayu | kg | 0.56 | 16400 | 9184
JUMLAH HARGA BAHAN |  |  |  |  | 408509
C | PERALATAN
JUMLAH HARGA ALAT |  |  |  |  | 0
D | Jumlah (A+B+C) |  |  |  | 499634
E | Biaya Umum dan Keuntungan 10% - 15% x D |  |  | 10% | 49963.4
F | Harga Satuan Pekerjaan (D+E) |  |  |  | 549597.4
3.10.5.3 | Pemasangan 1 m2 dinding lambisering dari papan kayu kelas I |  |  |  |  | 608200
No | Uraian | Sat. | Koefisien | Harga Satuan (Rp) | Jumlah Harga (Rp)
A | TENAGA KERJA
1 | Pekerja | OH | 0.6 | 100000 | 60000
2 | Tukang kayu | OH | 1.8 | 145000 | 261000
3 | Kepala tukang | OH | 0.18 | 175000 | 31500
4 | Mandor | OH | 0.06 | 200000 | 12000
JUMLAH HARGA TENAGA KERJA |  |  |  |  | 364500
B | BAHAN
1 | Kayu papan kelas I | m3 | 0.007 | 26000000 | 182000
2 | Paku 4 inch | kg | 0.1 | 19000 | 1900
3 | Paku sekrup | kg | 0.15 | 30090 | 4513.5
JUMLAH HARGA BAHAN |  |  |  |  | 188413.5
C | PERALATAN
JUMLAH HARGA ALAT |  |  |  |  | 0
D | Jumlah (A+B+C) |  |  |  | 552913.5
E | Biaya Umum dan Keuntungan 10% - 15% x D |  |  | 10% | 55291.35
F | Harga Satuan Pekerjaan (D+E) |  |  |  | 608204.85
3.10.5.4 | Pemasangan 1 m2 dinding lambrisering dari plywood (Kayu Lapis) ukuran 120x240cm |  |  |  |  | 2814000
No | Uraian | Sat. | Koefisien | Harga Satuan (Rp) | Jumlah Harga (Rp)
A | TENAGA KERJA
1 | Pekerja | OH | 0.25 | 100000 | 25000
2 | Tukang kayu | OH | 0.075 | 145000 | 10875
3 | Kepala tukang | OH | 0.008 | 175000 | 1400
4 | Mandor | OH | 0.003 | 200000 | 600
JUMLAH HARGA TENAGA KERJA |  |  |  |  | 37875
B | BAHAN
1 | Plywood 4 mm m3 | m3 | 0.4 | 6298700 | 2519480
2 | Paku 2 inch | kg | 0.05 | 18000 | 900
JUMLAH HARGA BAHAN |  |  |  |  | 2520380
C | PERALATAN
JUMLAH HARGA ALAT |  |  |  |  | 0
D | Jumlah (A+B+C) |  |  |  | 2558255
E | Biaya Umum dan Keuntungan 10% - 15% x D |  |  | 10% | 255825.5
F | Harga Satuan Pekerjaan (D+E) |  |  |  | 2814080.5
3.10.5.5 | Pemasangan 1 m2 dinding bilik, rangka kayu kelas III atau IV |  |  |  |  | 128900
No | Uraian | Sat. | Koefisien | Harga Satuan (Rp) | Jumlah Harga (Rp)
A | TENAGA KERJA
1 | Pekerja | OH | 0.1 | 100000 | 10000
2 | Tukang kayu | OH | 0.05 | 145000 | 7250
3 | Kepala tukang | OH | 0.005 | 175000 | 875
4 | Mandor | OH | 0.002 | 200000 | 400
JUMLAH HARGA TENAGA KERJA |  |  |  |  | 18525
B | BAHAN
1 | Bilik Bambu | m2 | 1.5 | 21000 | 31500
2 | Kayu kaso 5/7 kelas III | m3 | 0.014 | 3500000 | 49000
3 | Paku | kg | 0.012 | 20000 | 240
4 | List kayu 2x4 cm | m3 | 0.003 | 6000000 | 18000
JUMLAH HARGA BAHAN |  |  |  |  | 98740
C | PERALATAN
JUMLAH HARGA ALAT |  |  |  |  | 0
D | Jumlah (A+B+C) |  |  |  | 117265
E | Biaya Umum dan Keuntungan 10% - 15% x D |  |  | 10% | 11726.5
F | Harga Satuan Pekerjaan (D+E) |  |  |  | 128991.5
3.10.5.6 | Pemasangan kering 1 m2 dinding marmer 100x100 cm tebal 2 cm |  |  |  |  | 1548300
No | Uraian | Sat. | Koefisien | Harga Satuan (Rp) | Jumlah Harga (Rp)
A | TENAGA KERJA
1 | Pekerja | OH | 2 | 100000 | 200000
2 | Tukang batu | OH | 0.5 | 145000 | 72500
3 | Kepala tukang | OH | 0.05 | 175000 | 8750
4 | Mandor | OH | 0.017 | 200000 | 3400
JUMLAH HARGA TENAGA KERJA |  |  |  |  | 284650
B | BAHAN
1 | Marmer | buah | 1.1 | 800000 | 880000
2 | Besi siku 40x40x4 mm | kg | 9.667 | 15667 | 151452.889
3 | Dinabolt dia. 12mm (10-15 cm) | buah | 8 | 4550 | 36400
4 | Lem epoxy | kg | 0.38 | 145000 | 55100
JUMLAH HARGA BAHAN |  |  |  |  | 1122952.889
C | PERALATAN
JUMLAH HARGA ALAT |  |  |  |  | 0
D | Jumlah (A+B+C) |  |  |  | 1407602.889
E | Biaya Umum dan Keuntungan 10% - 15% x D |  |  | 10% | 140760.2889
F | Harga Satuan Pekerjaan (D+E) |  |  |  | 1548363.1779
3.10.5.7 | Pemasangan basah 1 m2 dinding marmer 100x100 cm tebal 2 cm |  |  |  |  | 1318600
No | Uraian | Sat. | Koefisien | Harga Satuan (Rp) | Jumlah Harga (Rp)
A | TENAGA KERJA
1 | Pekerja | OH | 2 | 100000 | 200000
2 | Tukang batu | OH | 0.5 | 145000 | 72500
3 | Kepala tukang | OH | 0.05 | 175000 | 8750
4 | Mandor | OH | 0.017 | 200000 | 3400
JUMLAH HARGA TENAGA KERJA |  |  |  |  | 284650
B | BAHAN
1 | Marmer | buah | 1.1 | 800000 | 880000
2 | Semen portland (pc) | kg | 12.44 | 1300 | 16172
3 | Pasir pasang (quarry - lokasi pekerjaan) | m3 | 0.025 | 275000 | 6875
4 | Semen warna | kg | 0.65 | 7800 | 5070
5 | Paku 12 cm | buah | 4 | 1500 | 6000
JUMLAH HARGA BAHAN |  |  |  |  | 914117
C | PERALATAN
JUMLAH HARGA ALAT |  |  |  |  | 0
D | Jumlah (A+B+C) |  |  |  | 1198767
E | Biaya Umum dan Keuntungan 10% - 15% x D |  |  | 10% | 119876.7
F | Harga Satuan Pekerjaan (D+E) |  |  |  | 1318643.7
3.10.6 | RANGKA DINDING
3.10.6.1 | Pemasangan 1 m2 rangka besi hollow galvanis 40x40 mm, modul 60x120 cm, untuk partisi |  |  |  |  | 67900
No | Uraian | Sat. | Koefisien | Harga Satuan (Rp) | Jumlah Harga (Rp)
A | TENAGA KERJA
1 | Pekerja | OH | 0.125 | 100000 | 12500
2 | Tukang besi | OH | 0.125 | 145000 | 18125
3 | Kepala tukang | OH | 0.013 | 175000 | 2275
4 | Mandor | OH | 0.004 | 200000 | 800
JUMLAH HARGA TENAGA KERJA |  |  |  |  | 33700
B | BAHAN
1 | Besi hollow galvanis 40.40 | m' | 4 | 6250 | 25000
2 | Kawat las | kg | 0.05 | 45550 | 2277.5
3 | Paku rivet | buah | 4 | 200 | 800
JUMLAH HARGA BAHAN |  |  |  |  | 28077.5
C | PERALATAN
JUMLAH HARGA ALAT |  |  |  |  | 0
D | Jumlah (A+B+C) |  |  |  | 61777.5
E | Biaya Umum dan Keuntungan 10% - 15% x D |  |  | 10% | 6177.75
F | Harga Satuan Pekerjaan (D+E) |  |  |  | 67955.25
3.10.6.2 | Pemasangan 1 m2 rangka dinding pemisah 60x120 cm kayu kelas II atau III |  |  |  |  | 465700
No | Uraian | Sat. | Koefisien | Harga Satuan (Rp) | Jumlah Harga (Rp)
A | TENAGA KERJA
1 | Pekerja | OH | 0.1 | 100000 | 10000
2 | Tukang kayu | OH | 0.45 | 145000 | 65250
3 | Kepala tukang | OH | 0.045 | 175000 | 7875
4 | Mandor | OH | 0.015 | 200000 | 3000
JUMLAH HARGA TENAGA KERJA |  |  |  |  | 86125
B | BAHAN
1 | Kayu balok 6/12 kelas II | m3 | 0.028 | 11950000 | 334600
2 | paku 2 inch | kg | 0.15 | 18000 | 2700
JUMLAH HARGA BAHAN |  |  |  |  | 337300
C | PERALATAN
JUMLAH HARGA ALAT |  |  |  |  | 0
D | Jumlah (A+B+C) |  |  |  | 423425
E | Biaya Umum dan Keuntungan 10% - 15% x D |  |  | 10% | 42342.5
F | Harga Satuan Pekerjaan (D+E) |  |  |  | 465767.5
3.10.6.3 | Pemasangan 1 m2 Rangka Besi Hollow Galvanis 20x40 mm |  |  |  |  | 90200
No | Uraian | Sat. | Koefisien | Harga Satuan (Rp) | Jumlah Harga (Rp)
A | TENAGA KERJA
1 | Pekerja | OH | 0.139 | 100000 | 13900
2 | Tukang besi | OH | 0.139 | 145000 | 20155
3 | Kepala tukang | OH | 0.014 | 175000 | 2450
4 | Mandor | OH | 0.005 | 200000 | 1000
JUMLAH HARGA TENAGA KERJA |  |  |  |  | 37505
B | BAHAN
1 | Metal Hollow 20x40 mm | m' | 5.37 | 7500 | 40275
2 | Kawat las | kg | 0.05 | 45550 | 2277.5
2 | Paku rivet | buah | 10 | 200 | 2000
JUMLAH HARGA BAHAN |  |  |  |  | 44552.5
C | PERALATAN
JUMLAH HARGA ALAT |  |  |  |  | 0
D | Jumlah (A+B+C) |  |  |  | 82057.5
E | Biaya Umum dan Keuntungan 10% - 15% x D |  |  | 10% | 8205.75
F | Harga Satuan Pekerjaan (D+E) |  |  |  | 90263.25

## Pintu dan Jendela
3.11 | PEKERJAAN PINTU DAN JENDELA
3.11.1 | Pintu
3.11.1.1 | Pemasangan 1 m2 rolling door besi |  |  |  |  | 915300
No | Uraian | Sat. | Koefisien | Harga Satuan (Rp) | Jumlah Harga (Rp)
A | TENAGA KERJA | [5 empty] | Catatan:
1 | Pekerja | OH | 1.2 | 100000 | 120000 |  | Biaya Umum dan Keuntungan | 10%
2 | Tukang las | OH | 1.2 | 145000 | 174000
3 | Kepala tukang | OH | 0.12 | 175000 | 21000
4 | Mandor | OH | 0.04 | 200000 | 8000
JUMLAH HARGA TENAGA KERJA |  |  |  |  | 323000
B | BAHAN
1 | Rolling door besi | m2 | 1 | 509100 | 509100
JUMLAH HARGA BAHAN |  |  |  |  | 509100
C | PERALATAN
JUMLAH HARGA ALAT |  |  |  |  | 0
D | Jumlah (A+B+C) |  |  |  | 832100
E | Biaya Umum dan Keuntungan 10% - 15% x D |  |  | 10% | 83210
F | Harga Satuan Pekerjaan (D+E) |  |  |  | 915310
3.11.1.2 | Pemasangan 1 m2 rolling door alumunium |  |  |  |  | 956600
No | Uraian | Sat. | Koefisien | Harga Satuan (Rp) | Jumlah Harga (Rp)
A | TENAGA KERJA
1 | Pekerja | OH | 1 | 100000 | 100000
2 | Tukang alumunium | OH | 1 | 145000 | 145000
3 | Kepala tukang | OH | 0.1 | 175000 | 17500
4 | Mandor | OH | 0.033 | 200000 | 6600
JUMLAH HARGA TENAGA KERJA |  |  |  |  | 269100
B | BAHAN
1 | Rolling door aluminium | m2 | 1 | 600600 | 600600
JUMLAH HARGA BAHAN |  |  |  |  | 600600
C | PERALATAN
JUMLAH HARGA ALAT |  |  |  |  | 0
D | Jumlah (A+B+C) |  |  |  | 869700
E | Biaya Umum dan Keuntungan 10% - 15% x D |  |  | 10% | 86970
F | Harga Satuan Pekerjaan (D+E) |  |  |  | 956670
3.11.1.3 | Pemasangan 1 m2 pintu lipat PVC |  |  |  |  | 955300
No | Uraian | Sat. | Koefisien | Harga Satuan (Rp) | Jumlah Harga (Rp)
A | TENAGA KERJA
1 | Pekerja | OH | 0.44 | 100000 | 44000
2 | Tukang alumunium | OH | 0.44 | 145000 | 63800
3 | Kepala tukang | OH | 0.044 | 175000 | 7700
4 | Mandor | OH | 0.015 | 200000 | 3000
JUMLAH HARGA TENAGA KERJA |  |  |  |  | 118500
B | BAHAN
1 | Pintu lipat PVC | m2 | 1 | 750000 | 750000
JUMLAH HARGA BAHAN |  |  |  |  | 750000
C | PERALATAN
JUMLAH HARGA ALAT |  |  |  |  | 0
D | Jumlah (A+B+C) |  |  |  | 868500
E | Biaya Umum dan Keuntungan 10% - 15% x D |  |  | 10% | 86850
F | Harga Satuan Pekerjaan (D+E) |  |  |  | 955350
3.11.1.4 | Pemasangan 1 m2 pintu aluminium strip lebar 8 cm |  |  |  |  | 1457500
No | Uraian | Sat. | Koefisien | Harga Satuan (Rp) | Jumlah Harga (Rp)
A | TENAGA KERJA
1 | Pekerja | OH | 0.085 | 100000 | 8500
2 | Tukang alumunium | OH | 0.085 | 145000 | 12325
3 | Kepala tukang | OH | 0.009 | 175000 | 1575
4 | Mandor | OH | 0.003 | 200000 | 600
JUMLAH HARGA TENAGA KERJA |  |  |  |  | 23000
B | BAHAN
1 | Profil Aluminium | m' | 4.4 | 130000 | 572000
2 | Aluminium Strip | m' | 14.6 | 50000 | 730000
JUMLAH HARGA BAHAN |  |  |  |  | 1302000
C | PERALATAN
JUMLAH HARGA ALAT |  |  |  |  | 0
D | Jumlah (A+B+C) |  |  |  | 1325000
E | Biaya Umum dan Keuntungan 10% - 15% x D |  |  | 10% | 132500
F | Harga Satuan Pekerjaan (D+E) |  |  |  | 1457500
3.11.1.5 | Pemasangan 1 m2 pintu kaca rangka aluminium |  |  |  |  | 951100
No | Uraian | Sat. | Koefisien | Harga Satuan (Rp) | Jumlah Harga (Rp)
A | TENAGA KERJA
1 | Pekerja | OH | 0.085 | 100000 | 8500
2 | Tukang alumunium | OH | 0.085 | 145000 | 12325
3 | Kepala tukang | OH | 0.009 | 175000 | 1575
4 | Mandor | OH | 0.003 | 200000 | 600
JUMLAH HARGA TENAGA KERJA |  |  |  |  | 23000
B | BAHAN
1 | Profil aluminium | m' | 4.4 | 130000 | 572000
2 | Kaca polos 6 mm | m2 | 1.1 | 237000 | 260700
3 | Sealant | tube | 0.27 | 33100 | 8937
JUMLAH HARGA BAHAN |  |  |  |  | 841637
C | PERALATAN
JUMLAH HARGA ALAT |  |  |  |  | 0
D | Jumlah (A+B+C) |  |  |  | 864637
E | Biaya Umum dan Keuntungan 10% - 15% x D |  |  | 10% | 86463.7
F | Harga Satuan Pekerjaan (D+E) |  |  |  | 951100.7
3.11.1.6 | Pemasangan 1 m2 jendela kaca rangka aluminium |  |  |  |  | 951100
No | Uraian | Sat. | Koefisien | Harga Satuan (Rp) | Jumlah Harga (Rp)
A | TENAGA KERJA
1 | Pekerja | OH | 0.085 | 100000 | 8500
2 | Tukang alumunium | OH | 0.085 | 145000 | 12325
3 | Kepala tukang | OH | 0.009 | 175000 | 1575
4 | Mandor | OH | 0.003 | 200000 | 600
JUMLAH HARGA TENAGA KERJA |  |  |  |  | 23000
B | BAHAN
1 | Profil aluminium | m' | 4.4 | 130000 | 572000
2 | Kaca polos 6 mm | m2 | 1.1 | 237000 | 260700
3 | Sealant | tube | 0.27 | 33100 | 8937
JUMLAH HARGA BAHAN |  |  |  |  | 841637
C | PERALATAN
JUMLAH HARGA ALAT |  |  |  |  | 0
D | Jumlah (A+B+C) |  |  |  | 864637
E | Biaya Umum dan Keuntungan 10% - 15% x D |  |  | 10% | 86463.7
F | Harga Satuan Pekerjaan (D+E) |  |  |  | 951100.7
3.11.1.7 | Pembuatan dan pemasangan 1 m2 pintu klamp standar, kayu kelas II |  |  |  |  | 737800
No | Uraian | Sat. | Koefisien | Harga Satuan (Rp) | Jumlah Harga (Rp)
A | TENAGA KERJA
1 | Pekerja | OH | 0.5952 | 100000 | 59520
2 | Tukang kayu | OH | 0.2976 | 145000 | 43152
3 | Kepala tukang | OH | 0.0298 | 175000 | 5215
4 | Mandor | OH | 0.0099 | 200000 | 1980
JUMLAH HARGA TENAGA KERJA |  |  |  |  | 109867
B | BAHAN
1 | Kayu papan kelas II | m3 | 0.04 | 14000000 | 560000
2 | Paku 2 inch | kg | 0.05 | 18000 | 900
JUMLAH HARGA BAHAN |  |  |  |  | 560900
C | PERALATAN
JUMLAH HARGA ALAT |  |  |  |  | 0
D | Jumlah (A+B+C) |  |  |  | 670767
E | Biaya Umum dan Keuntungan 10% - 15% x D |  |  | 10% | 67076.7
F | Harga Satuan Pekerjaan (D+E) |  |  |  | 737843.7
3.11.1.8 | Pembuatan dan pemasangan 1 m2 pintu klamp sederhana, kayu kelas III |  |  |  |  | 586800
No | Uraian | Sat. | Koefisien | Harga Satuan (Rp) | Jumlah Harga (Rp)
A | TENAGA KERJA
1 | Pekerja | OH | 0.35 | 100000 | 35000
2 | Tukang kayu | OH | 1.05 | 145000 | 152250
3 | Kepala tukang | OH | 0.105 | 175000 | 18375
4 | Mandor | OH | 0.035 | 200000 | 7000
JUMLAH HARGA TENAGA KERJA |  |  |  |  | 212625
B | BAHAN
1 | Kayu papan kelas III | m3 | 0.04 | 8000000 | 320000
2 | Paku 2 inch | kg | 0.05 | 18000 | 900
JUMLAH HARGA BAHAN |  |  |  |  | 320900
C | PERALATAN
JUMLAH HARGA ALAT |  |  |  |  | 0
D | Jumlah (A+B+C) |  |  |  | 533525
E | Biaya Umum dan Keuntungan 10% - 15% x D |  |  | 10% | 53352.5
F | Harga Satuan Pekerjaan (D+E) |  |  |  | 586877.5
3.11.1.9 | Pembuatan 1 m2 pintu dan jendela kaca, kayu kelas I atau II |  |  |  |  | 742200
No | Uraian | Sat. | Koefisien | Harga Satuan (Rp) | Jumlah Harga (Rp)
A | TENAGA KERJA
1 | Pekerja | OH | 0.5952 | 100000 | 59520
2 | Tukang kayu | OH | 0.2976 | 145000 | 43152
3 | Kepala tukang | OH | 0.0298 | 175000 | 5215
4 | Mandor | OH | 0.0099 | 200000 | 1980
JUMLAH HARGA TENAGA KERJA |  |  |  |  | 109867
B | BAHAN
1 | Kayu papan kelas II | m3 | 0.04 | 14000000 | 560000
2 | Lem Kayu | kg | 0.3 | 16400 | 4920
JUMLAH HARGA BAHAN |  |  |  |  | 564920
C | PERALATAN
JUMLAH HARGA ALAT |  |  |  |  | 0
D | Jumlah (A+B+C) |  |  |  | 674787
E | Biaya Umum dan Keuntungan 10% - 15% x D |  |  | 10% | 67478.7
F | Harga Satuan Pekerjaan (D+E) |  |  |  | 742265.7
3.11.1.10 | Pembuatan 1 m2 pintu dan jendela jalusi, kayu kelas I atau II |  |  |  |  | 1662800
No | Uraian | Sat. | Koefisien | Harga Satuan (Rp) | Jumlah Harga (Rp)
A | TENAGA KERJA
1 | Pekerja | OH | 1 | 100000 | 100000
2 | Tukang kayu | OH | 3 | 145000 | 435000
3 | Kepala tukang | OH | 0.3 | 175000 | 52500
4 | Mandor | OH | 0.1 | 200000 | 20000
JUMLAH HARGA TENAGA KERJA |  |  |  |  | 607500
B | BAHAN
1 | Kayu papan kelas II | m3 | 0.064 | 14000000 | 896000
2 | Lem Kayu | kg | 0.5 | 16400 | 8200
JUMLAH HARGA BAHAN |  |  |  |  | 904200
C | PERALATAN
JUMLAH HARGA ALAT |  |  |  |  | 0
D | Jumlah (A+B+C) |  |  |  | 1511700
E | Biaya Umum dan Keuntungan 10% - 15% x D |  |  | 10% | 151170
F | Harga Satuan Pekerjaan (D+E) |  |  |  | 1662870
3.11.1.11 | Pembuatan 1 m2 daun pintu panel, kayu kelas I atau II |  |  |  |  | 1293200
No | Uraian | Sat. | Koefisien | Harga Satuan (Rp) | Jumlah Harga (Rp)
A | TENAGA KERJA
1 | Pekerja | OH | 1 | 100000 | 100000
2 | Tukang kayu | OH | 3 | 145000 | 435000
3 | Kepala tukang | OH | 0.3 | 175000 | 52500
4 | Mandor | OH | 0.1 | 200000 | 20000
JUMLAH HARGA TENAGA KERJA |  |  |  |  | 607500
B | BAHAN
1 | Kayu papan kelas II | m3 | 0.04 | 14000000 | 560000
2 | Lem Kayu | kg | 0.5 | 16400 | 8200
JUMLAH HARGA BAHAN |  |  |  |  | 568200
C | PERALATAN
JUMLAH HARGA ALAT |  |  |  |  | 0
D | Jumlah (A+B+C) |  |  |  | 1175700
E | Biaya Umum dan Keuntungan 10% - 15% x D |  |  | 10% | 117570
F | Harga Satuan Pekerjaan (D+E) |  |  |  | 1293270
3.11.1.12 | Pembuatan 1 m2 daun pintu plywood rangkap, rangka kayu kelas II tertutup (lebar s.d. 90 cm) |  |  |  |  | 944700
No | Uraian | Sat. | Koefisien | Harga Satuan (Rp) | Jumlah Harga (Rp)
A | TENAGA KERJA
1 | Pekerja | OH | 0.7 | 100000 | 70000
2 | Tukang kayu | OH | 2.1 | 145000 | 304500
3 | Kepala tukang | OH | 0.21 | 175000 | 36750
4 | Mandor | OH | 0.07 | 200000 | 14000
JUMLAH HARGA TENAGA KERJA |  |  |  |  | 425250
B | BAHAN
1 | Kayu papan kelas II | m3 | 0.025 | 14000000 | 350000
2 | Paku 1 inch | kg | 0.03 | 15000 | 450
3 | Lem Kayu | kg | 0.5 | 16400 | 8200
4 | Plywood 4 mm | lembar | 1 | 75000 | 75000
JUMLAH HARGA BAHAN |  |  |  |  | 433650
C | PERALATAN
JUMLAH HARGA ALAT |  |  |  |  | 0
D | Jumlah (A+B+C) |  |  |  | 858900
E | Biaya Umum dan Keuntungan 10% - 15% x D |  |  | 10% | 85890
F | Harga Satuan Pekerjaan (D+E) |  |  |  | 944790
3.11.1.13 | Pembuatan 1 m2 daun pintu plywood rangkap, rangka expose kayu kelas I atau II |  |  |  |  | 1012000
No | Uraian | Sat. | Koefisien | Harga Satuan (Rp) | Jumlah Harga (Rp)
A | TENAGA KERJA
1 | Pekerja | OH | 0.8 | 100000 | 80000
2 | Tukang kayu | OH | 2.4 | 145000 | 348000
3 | Kepala tukang | OH | 0.24 | 175000 | 42000
4 | Mandor | OH | 0.04 | 200000 | 8000
JUMLAH HARGA TENAGA KERJA |  |  |  |  | 478000
B | BAHAN
1 | Kayu papan kelas II | m3 | 0.0256 | 14000000 | 358400
2 | Paku 1 inch | kg | 0.03 | 15000 | 450
3 | Lem Kayu | kg | 0.5 | 16400 | 8200
4 | Plywood 4 mm | lembar | 1 | 75000 | 75000
JUMLAH HARGA BAHAN |  |  |  |  | 442050
C | PERALATAN
JUMLAH HARGA ALAT |  |  |  |  | 0
D | Jumlah (A+B+C) |  |  |  | 920050
E | Biaya Umum dan Keuntungan 10% - 15% x D |  |  | 10% | 92005
F | Harga Satuan Pekerjaan (D+E) |  |  |  | 1012055
3.11.1.14 | Pembuatan dan pemasangan 1 buah pintu panel kayu lapis timbal di tengah (khusus RS/Laboratorium/R.Radiologi) |  |  |  |  | 11812100
No | Uraian | Sat. | Koefisien | Harga Satuan (Rp) | Jumlah Harga (Rp)
A | TENAGA KERJA
1 | Pekerja | OH | 4 | 100000 | 400000
2 | Tukang kayu | OH | 2 | 145000 | 290000
3 | Kepala tukang | OH | 0.2 | 175000 | 35000
4 | Mandor | OH | 0.0667 | 200000 | 13340
JUMLAH HARGA TENAGA KERJA |  |  |  |  | 738340
B | BAHAN
1 | Pintu panel kayu lapis timbal uk. 1x2 m | unit | 1 | 10000000 | 10000000
JUMLAH HARGA BAHAN |  |  |  |  | 10000000
C | PERALATAN
JUMLAH HARGA ALAT |  |  |  |  | 0
D | Jumlah (A+B+C) |  |  |  | 10738340
E | Biaya Umum dan Keuntungan 10% - 15% x D |  |  | 10% | 1073834
F | Harga Satuan Pekerjaan (D+E) |  |  |  | 11812174
3.11.1.15 | Pembuatan dan pemasangan 1 m2 pintu besi pelat baja tebal 2 mm rangkap, rangka baja siku |  |  |  |  | 1407800
No | Uraian | Sat. | Koefisien | Harga Satuan (Rp) | Jumlah Harga (Rp)
A | TENAGA KERJA
1 | Pekerja | OH | 1.05 | 100000 | 105000
2 | Tukang besi | OH | 1.05 | 145000 | 152250
3 | Kepala tukang | OH | 0.105 | 175000 | 18375
4 | Mandor | OH | 0.035 | 200000 | 7000
JUMLAH HARGA TENAGA KERJA |  |  |  |  | 282625
B | BAHAN
1 | Besi siku 30x30x3 mm | kg | 15 | 13000 | 195000
2 | Besi plat baja tebal 2 mm | kg | 32 | 25000 | 800000
3 | Kawat Las | kg | 0.05 | 45550 | 2277.5
JUMLAH HARGA BAHAN |  |  |  |  | 997277.5
C | PERALATAN
JUMLAH HARGA ALAT |  |  |  |  | 0
D | Jumlah (A+B+C) |  |  |  | 1279902.5
E | Biaya Umum dan Keuntungan 10% - 15% x D |  |  | 10% | 127990.25
F | Harga Satuan Pekerjaan (D+E) |  |  |  | 1407892.75
3.11.1.16 | Pemasangan 1 buah pintu besi tahan api |  |  |  |  | 9266300
No | Uraian | Sat. | Koefisien | Harga Satuan (Rp) | Jumlah Harga (Rp)
A | TENAGA KERJA
1 | Pekerja | OH | 1.575 | 100000 | 157500
2 | Tukang besi | OH | 1.575 | 145000 | 228375
3 | Kepala tukang | OH | 0.1575 | 175000 | 27562.5
4 | Mandor | OH | 0.0525 | 200000 | 10500
JUMLAH HARGA TENAGA KERJA |  |  |  |  | 423937.5
B | BAHAN
1 | Pintu tahan api | unit | 1 | 8000000 | 8000000
JUMLAH HARGA BAHAN |  |  |  |  | 8000000
C | PERALATAN
JUMLAH HARGA ALAT |  |  |  |  | 0
D | Jumlah (A+B+C) |  |  |  | 8423937.5
E | Biaya Umum dan Keuntungan 10% - 15% x D |  |  | 10% | 842393.75
F | Harga Satuan Pekerjaan (D+E) |  |  |  | 9266331.25
3.11.1.17 | Pemasangan 1 m2 pintu engineering wood |  |  |  |  | 1458900
No | Uraian | Sat. | Koefisien | Harga Satuan (Rp) | Jumlah Harga (Rp)
A | TENAGA KERJA
1 | Pekerja | OH | 1 | 100000 | 100000
2 | Tukang besi | OH | 3 | 145000 | 435000
3 | Kepala tukang | OH | 0.3 | 175000 | 52500
4 | Mandor | OH | 0.1 | 200000 | 20000
JUMLAH HARGA TENAGA KERJA |  |  |  |  | 607500
B | BAHAN
1 | Blockboard tebal 18 mm | m2 | 1 | 410600 | 410600
2 | Lem kayu | kg | 0.5 | 16400 | 8200
3 | Veeneer tebal 2 mm | m2 | 2 | 150000 | 300000
JUMLAH HARGA BAHAN |  |  |  |  | 718800
C | PERALATAN
JUMLAH HARGA ALAT |  |  |  |  | 0
D | Jumlah (A+B+C) |  |  |  | 1326300
E | Biaya Umum dan Keuntungan 10% - 15% x D |  |  | 10% | 132630
F | Harga Satuan Pekerjaan (D+E) |  |  |  | 1458930
3.11.1.18 | Pemasangan 1 buah Pintu uPVC lebar 80 cm lengkap dengan aksesoris |  |  |  |  | 1196900
No | Uraian | Sat. | Koefisien | Harga Satuan (Rp) | Jumlah Harga (Rp)
A | TENAGA KERJA
1 | Pekerja | OH | 0.1667 | 100000 | 16670
2 | Tukang besi | OH | 0.1667 | 145000 | 24171.5
3 | Kepala tukang | OH | 0.017 | 175000 | 2975
4 | Mandor | OH | 0.006 | 200000 | 1200
JUMLAH HARGA TENAGA KERJA |  |  |  |  | 45016.5
B | BAHAN
1 | Pintu uPVC lebar 80 cm | buah | 1 | 1043100 | 1043100
JUMLAH HARGA BAHAN |  |  |  |  | 1043100
C | PERALATAN
JUMLAH HARGA ALAT |  |  |  |  | 0
D | Jumlah (A+B+C) |  |  |  | 1088116.5
E | Biaya Umum dan Keuntungan 10% - 15% x D |  |  | 10% | 108811.65
F | Harga Satuan Pekerjaan (D+E) |  |  |  | 1196928.15
3.11.1.19 | Pemasangan 1 buah Pintu uPVC lebar 70 cm lengkap dengan aksesoris |  |  |  |  | 852500
No | Uraian | Sat. | Koefisien | Harga Satuan (Rp) | Jumlah Harga (Rp)
A | TENAGA KERJA
1 | Pekerja | OH | 0.1667 | 100000 | 16670
2 | Tukang besi | OH | 0.1667 | 145000 | 24171.5
3 | Kepala tukang | OH | 0.017 | 175000 | 2975
4 | Mandor | OH | 0.006 | 200000 | 1200
JUMLAH HARGA TENAGA KERJA |  |  |  |  | 45016.5
B | BAHAN
1 | Pintu uPVC lebar 70 cm | buah | 1 | 730000 | 730000
JUMLAH HARGA BAHAN |  |  |  |  | 730000
C | PERALATAN
JUMLAH HARGA ALAT |  |  |  |  | 0
D | Jumlah (A+B+C) |  |  |  | 775016.5
E | Biaya Umum dan Keuntungan 10% - 15% x D |  |  | 10% | 77501.65
F | Harga Satuan Pekerjaan (D+E) |  |  |  | 852518.15
3.11.2 | JENDELA
3.11.2.1 | Pemasangan 1 m2 Jendela Nako Aluminium |  |  |  |  | 369700
No | Uraian | Sat. | Koefisien | Harga Satuan (Rp) | Jumlah Harga (Rp)
A | TENAGA KERJA
1 | Pekerja | OH | 0.2 | 100000 | 20000
2 | Tukang besi | OH | 0.2 | 145000 | 29000
3 | Kepala tukang | OH | 0.02 | 175000 | 3500
4 | Mandor | OH | 0.007 | 200000 | 1400
JUMLAH HARGA TENAGA KERJA |  |  |  |  | 53900
B | BAHAN
1 | Jendela nako (rangka+kaca 5 mm) | m2 | 1.1 | 242000 | 266200
2 | Paku sekrup (buah) | buah | 10 | 1600 | 16000
JUMLAH HARGA BAHAN |  |  |  |  | 282200
C | PERALATAN
JUMLAH HARGA ALAT |  |  |  |  | 0
D | Jumlah (A+B+C) |  |  |  | 336100
E | Biaya Umum dan Keuntungan 10% - 15% x D |  |  | 10% | 33610
F | Harga Satuan Pekerjaan (D+E) |  |  |  | 369710
3.11.2.2 | Pemasangan 1 m2 jendela nako dan tralis |  |  |  |  | 408200
No | Uraian | Sat. | Koefisien | Harga Satuan (Rp) | Jumlah Harga (Rp)
A | TENAGA KERJA
1 | Pekerja | OH | 0.2 | 100000 | 20000
2 | Tukang besi | OH | 0.2 | 145000 | 29000
3 | Kepala tukang | OH | 0.02 | 175000 | 3500
4 | Mandor | OH | 0.007 | 200000 | 1400
JUMLAH HARGA TENAGA KERJA |  |  |  |  | 53900
B | BAHAN
1 | Jendela nako (rangka+kaca 5 mm) | m2 | 1.1 | 242000 | 266200
2 | Paku sekrup (buah) | buah | 10 | 1600 | 16000
3 | Besi strip (0,2x2) cm | m' | 7 | 5000 | 35000
JUMLAH HARGA BAHAN |  |  |  |  | 317200
C | PERALATAN
JUMLAH HARGA ALAT |  |  |  |  | 0
D | Jumlah (A+B+C) |  |  |  | 371100
E | Biaya Umum dan Keuntungan 10% - 15% x D |  |  | 10% | 37110
F | Harga Satuan Pekerjaan (D+E) |  |  |  | 408210
3.11.2.3 | Pemasangan 1 buah jendela kaca Upvc 2 daun ukuran 1,15 x 1,30 m |  |  |  |  | 2499000
No | Uraian | Sat. | Koefisien | Harga Satuan (Rp) | Jumlah Harga (Rp)
A | TENAGA KERJA
1 | Pekerja | OH | 0.167 | 100000 | 16700
2 | Tukang besi | OH | 0.167 | 145000 | 24215
3 | Kepala tukang | OH | 0.17 | 175000 | 29750
4 | Mandor | OH | 0.006 | 200000 | 1200
JUMLAH HARGA TENAGA KERJA |  |  |  |  | 71865
B | BAHAN
1 | Jendela Kaca Upvc 2 daun | buah | 1.1 | 2000000 | 2200000
JUMLAH HARGA BAHAN |  |  |  |  | 2200000
C | PERALATAN
JUMLAH HARGA ALAT |  |  |  |  | 0
D | Jumlah (A+B+C) |  |  |  | 2271865
E | Biaya Umum dan Keuntungan 10% - 15% x D |  |  | 10% | 227186.5
F | Harga Satuan Pekerjaan (D+E) |  |  |  | 2499051.5
3.11.2.4 | Pemasangan 1 buah Jendela Kaca Upvc 1 daun ukuran 0,79 x 1,30 m |  |  |  |  | 2224500
No | Uraian | Sat. | Koefisien | Harga Satuan (Rp) | Jumlah Harga (Rp)
A | TENAGA KERJA
1 | Pekerja | OH | 0.083 | 100000 | 8300
2 | Tukang besi | OH | 0.083 | 145000 | 12035
3 | Kepala tukang | OH | 0.008 | 175000 | 1400
4 | Mandor | OH | 0.003 | 200000 | 600
JUMLAH HARGA TENAGA KERJA |  |  |  |  | 22335
B | BAHAN
1 | Jendela Kaca Upvc 2 daun | buah | 1 | 2000000 | 2000000
JUMLAH HARGA BAHAN |  |  |  |  | 2000000
C | PERALATAN
JUMLAH HARGA ALAT |  |  |  |  | 0
D | Jumlah (A+B+C) |  |  |  | 2022335
E | Biaya Umum dan Keuntungan 10% - 15% x D |  |  | 10% | 202233.5
F | Harga Satuan Pekerjaan (D+E) |  |  |  | 2224568.5
3.11.3 | Kusen Pintu dan Jendela
3.11.3.1 | Pemasangan 1 m' kusen aluminium |  |  |  |  | 175500
No | Uraian | Sat. | Koefisien | Harga Satuan (Rp) | Jumlah Harga (Rp)
A | TENAGA KERJA
1 | Pekerja | OH | 0.043 | 100000 | 4300
2 | Tukang alumunium | OH | 0.043 | 145000 | 6235
3 | Kepala tukang | OH | 0.004 | 175000 | 700
4 | Mandor | OH | 0.001 | 200000 | 200
JUMLAH HARGA TENAGA KERJA |  |  |  |  | 11435
B | BAHAN
1 | Profil aluminium | m' | 1.1 | 130000 | 143000
2 | Skrup fixer | buah | 2 | 1600 | 3200
3 | Sealant | tube | 0.06 | 33100 | 1986
JUMLAH HARGA BAHAN |  |  |  |  | 148186
C | PERALATAN
JUMLAH HARGA ALAT |  |  |  |  | 0
D | Jumlah (A+B+C) |  |  |  | 159621
E | Biaya Umum dan Keuntungan 10% - 15% x D |  |  | 10% | 15962.1
F | Harga Satuan Pekerjaan (D+E) |  |  |  | 175583.1
3.11.3.2 | Pembuatan dan pemasangan 1 m’ kusen pintu dan kusen jendela, kayu kelas I uk. 6x12 cm |  |  |  |  | 312700
No | Uraian | Sat. | Koefisien | Harga Satuan (Rp) | Jumlah Harga (Rp)
A | TENAGA KERJA
1 | Pekerja | OH | 0.2857 | 100000 | 28570
2 | Tukang kayu | OH | 0.1429 | 145000 | 20720.5
3 | Kepala tukang | OH | 0.0143 | 175000 | 2502.5
4 | Mandor | OH | 0.0048 | 200000 | 960
JUMLAH HARGA TENAGA KERJA |  |  |  |  | 52753
B | BAHAN
1 | Kayu balok 6/12 kelas I | m3 | 0.0086 | 25000000 | 215000
2 | Paku 12 cm | kg | 0.1276 | 1500 | 191.4
3 | Lem Kayu | kg | 1 | 16400 | 16400
JUMLAH HARGA BAHAN |  |  |  |  | 231591.4
C | PERALATAN
JUMLAH HARGA ALAT |  |  |  |  | 0
D | Jumlah (A+B+C) |  |  |  | 284344.4
E | Biaya Umum dan Keuntungan 10% - 15% x D |  |  | 10% | 28434.44
F | Harga Satuan Pekerjaan (D+E) |  |  |  | 312778.84
3.11.3.3 | Pembuatan dan pemasangan 1 m’ kusen pintu dan kusen jendela, kayu kelas I uk. 6x15 cm |  |  |  |  | 373200
No | Uraian | Sat. | Koefisien | Harga Satuan (Rp) | Jumlah Harga (Rp)
A | TENAGA KERJA
1 | Pekerja | OH | 0.2857 | 100000 | 28570
2 | Tukang kayu | OH | 0.1429 | 145000 | 20720.5
3 | Kepala tukang | OH | 0.0143 | 175000 | 2502.5
4 | Mandor | OH | 0.0048 | 200000 | 960
JUMLAH HARGA TENAGA KERJA |  |  |  |  | 52753
B | BAHAN
1 | Kayu balok 6/15 kelas I | m3 | 0.0108 | 25000000 | 270000
2 | Paku 12 cm | kg | 0.1276 | 1500 | 191.4
3 | Lem Kayu | kg | 1 | 16400 | 16400
JUMLAH HARGA BAHAN |  |  |  |  | 286591.4
C | PERALATAN
JUMLAH HARGA ALAT |  |  |  |  | 0
D | Jumlah (A+B+C) |  |  |  | 339344.4
E | Biaya Umum dan Keuntungan 10% - 15% x D |  |  | 10% | 33934.44
F | Harga Satuan Pekerjaan (D+E) |  |  |  | 373278.84
3.11.3.4 | Pembuatan dan pemasangan 1 m’ kusen pintu dan kusen jendela, kayu kelas II atau III uk. 6x12 cm |  |  |  |  | 189300
No | Uraian | Sat. | Koefisien | Harga Satuan (Rp) | Jumlah Harga (Rp)
A | TENAGA KERJA
1 | Pekerja | OH | 0.2857 | 100000 | 28570
2 | Tukang kayu | OH | 0.1429 | 145000 | 20720.5
3 | Kepala tukang | OH | 0.0143 | 175000 | 2502.5
4 | Mandor | OH | 0.0048 | 200000 | 960
JUMLAH HARGA TENAGA KERJA |  |  |  |  | 52753
B | BAHAN
1 | Kayu balok 6/12 kelas II | m3 | 0.0086 | 11950000 | 102770
2 | Paku 12 cm | kg | 0.1276 | 1500 | 191.4
3 | Lem Kayu | kg | 1 | 16400 | 16400
JUMLAH HARGA BAHAN |  |  |  |  | 119361.4
C | PERALATAN
JUMLAH HARGA ALAT |  |  |  |  | 0
D | Jumlah (A+B+C) |  |  |  | 172114.4
E | Biaya Umum dan Keuntungan 10% - 15% x D |  |  | 10% | 17211.44
F | Harga Satuan Pekerjaan (D+E) |  |  |  | 189325.84
3.11.3.5 | Pembuatan dan pemasangan 1 m’ kusen pintu dan kusen jendela, kayu kelas II atau III uk. 6x15 cm |  |  |  |  | 218200
No | Uraian | Sat. | Koefisien | Harga Satuan (Rp) | Jumlah Harga (Rp)
A | TENAGA KERJA
1 | Pekerja | OH | 0.2857 | 100000 | 28570
2 | Tukang kayu | OH | 0.1429 | 145000 | 20720.5
3 | Kepala tukang | OH | 0.0143 | 175000 | 2502.5
4 | Mandor | OH | 0.0048 | 200000 | 960
JUMLAH HARGA TENAGA KERJA |  |  |  |  | 52753
B | BAHAN
1 | Kayu balok 6/15 kelas II | m3 | 0.0108 | 11950000 | 129060
2 | Paku 12 cm | kg | 0.1276 | 1500 | 191.4
3 | Lem Kayu | kg | 1 | 16400 | 16400
JUMLAH HARGA BAHAN |  |  |  |  | 145651.4
C | PERALATAN
JUMLAH HARGA ALAT |  |  |  |  | 0
D | Jumlah (A+B+C) |  |  |  | 198404.4
E | Biaya Umum dan Keuntungan 10% - 15% x D |  |  | 10% | 19840.44
F | Harga Satuan Pekerjaan (D+E) |  |  |  | 218244.84
3.11.3.6 | Pembuatan dan pemasangan 1 m2 jalusi kusen, kayu kelas I atau II |  |  |  |  | 1372300
No | Uraian | Sat. | Koefisien | Harga Satuan (Rp) | Jumlah Harga (Rp)
A | TENAGA KERJA
1 | Pekerja | OH | 0.67 | 100000 | 67000
2 | Tukang kayu | OH | 2 | 145000 | 290000
3 | Kepala tukang | OH | 0.2 | 175000 | 35000
4 | Mandor | OH | 0.0667 | 200000 | 13340
JUMLAH HARGA TENAGA KERJA |  |  |  |  | 405340
B | BAHAN
1 | Kayu papan kelas II | m3 | 0.06 | 14000000 | 840000
2 | Paku 1 inch | kg | 0.15 | 15000 | 2250
JUMLAH HARGA BAHAN |  |  |  |  | 842250
C | PERALATAN
JUMLAH HARGA ALAT |  |  |  |  | 0
D | Jumlah (A+B+C) |  |  |  | 1247590
E | Biaya Umum dan Keuntungan 10% - 15% x D |  |  | 10% | 124759
F | Harga Satuan Pekerjaan (D+E) |  |  |  | 1372349
3.11.3.7 | Pemasangan 1 buah Jalusi Upvc |  |  |  |  | 71100
No | Uraian | Sat. | Koefisien | Harga Satuan (Rp) | Jumlah Harga (Rp)
A | TENAGA KERJA
1 | Pekerja | OH | 0.056 | 100000 | 5600
2 | Tukang besi | OH | 0.056 | 145000 | 8120
3 | Kepala tukang | OH | 0.006 | 175000 | 1050
4 | Mandor | OH | 0.002 | 200000 | 400
JUMLAH HARGA TENAGA KERJA |  |  |  |  | 15170
B | BAHAN
1 | Jalusi uPVC | m3 | 1 | 49500 | 49500
JUMLAH HARGA BAHAN |  |  |  |  | 49500
C | PERALATAN
JUMLAH HARGA ALAT |  |  |  |  | 0
D | Jumlah (A+B+C) |  |  |  | 64670
E | Biaya Umum dan Keuntungan 10% - 15% x D |  |  | 10% | 6467
F | Harga Satuan Pekerjaan (D+E) |  |  |  | 71137
3.11.3.8 | Pemasangan 1 buah Kusen Bovenlight uPVC |  |  |  |  | 313600
No | Uraian | Sat. | Koefisien | Harga Satuan (Rp) | Jumlah Harga (Rp)
A | TENAGA KERJA
1 | Pekerja | OH | 0.056 | 100000 | 5600
2 | Tukang besi | OH | 0.056 | 145000 | 8120
3 | Kepala tukang | OH | 0.006 | 175000 | 1050
4 | Mandor | OH | 0.002 | 200000 | 400
JUMLAH HARGA TENAGA KERJA |  |  |  |  | 15170
B | BAHAN
1 | Kusen Bovenlight Upvc | buah | 1 | 270000 | 270000
JUMLAH HARGA BAHAN |  |  |  |  | 270000
C | PERALATAN
JUMLAH HARGA ALAT |  |  |  |  | 0
D | Jumlah (A+B+C) |  |  |  | 285170
E | Biaya Umum dan Keuntungan 10% - 15% x D |  |  | 10% | 28517
F | Harga Satuan Pekerjaan (D+E) |  |  |  | 313687
3.11.4 | AKSESORIS PINTU DA JENDELA
3.11.4.1 | Pemasangan 1 buah kunci tanam antik |  |  |  |  | 276900
No | Uraian | Sat. | Koefisien | Harga Satuan (Rp) | Jumlah Harga (Rp)
A | TENAGA KERJA
1 | Pekerja | OH | 0.06 | 100000 | 6000
2 | Tukang kayu | OH | 0.6 | 145000 | 87000
3 | Kepala tukang | OH | 0.06 | 175000 | 10500
4 | Mandor | OH | 0.02 | 200000 | 4000
JUMLAH HARGA TENAGA KERJA |  |  |  |  | 107500
B | BAHAN
1 | Kunci tanam antik | buah | 1 | 144300 | 144300
JUMLAH HARGA BAHAN |  |  |  |  | 144300
C | PERALATAN
JUMLAH HARGA ALAT |  |  |  |  | 0
D | Jumlah (A+B+C) |  |  |  | 251800
E | Biaya Umum dan Keuntungan 10% - 15% x D |  |  | 10% | 25180
F | Harga Satuan Pekerjaan (D+E) |  |  |  | 276980
3.11.4.2 | Pemasangan 1 buah kunci tanam biasa |  |  |  |  | 166500
No | Uraian | Sat. | Koefisien | Harga Satuan (Rp) | Jumlah Harga (Rp)
A | TENAGA KERJA
1 | Pekerja | OH | 0.01 | 100000 | 1000
2 | Tukang kayu | OH | 0.5 | 145000 | 72500
3 | Kepala tukang | OH | 0.05 | 175000 | 8750
4 | Mandor | OH | 0.017 | 200000 | 3400
JUMLAH HARGA TENAGA KERJA |  |  |  |  | 85650
B | BAHAN
1 | Kunci tanam biasa | buah | 1 | 65800 | 65800
JUMLAH HARGA BAHAN |  |  |  |  | 65800
C | PERALATAN
JUMLAH HARGA ALAT |  |  |  |  | 0
D | Jumlah (A+B+C) |  |  |  | 151450
E | Biaya Umum dan Keuntungan 10% - 15% x D |  |  | 10% | 15145
F | Harga Satuan Pekerjaan (D+E) |  |  |  | 166595
3.11.4.3 | Pemasangan 1 buah kunci tanam kamar mandi |  |  |  |  | 145200
No | Uraian | Sat. | Koefisien | Harga Satuan (Rp) | Jumlah Harga (Rp)
A | TENAGA KERJA
1 | Pekerja | OH | 0.005 | 100000 | 500
2 | Tukang kayu | OH | 0.5 | 145000 | 72500
3 | Kepala tukang | OH | 0.05 | 175000 | 8750
4 | Mandor | OH | 0.017 | 200000 | 3400
JUMLAH HARGA TENAGA KERJA |  |  |  |  | 85150
B | BAHAN
1 | Kunci tanam kamar mandi | buah | 1 | 46900 | 46900
JUMLAH HARGA BAHAN |  |  |  |  | 46900
C | PERALATAN
JUMLAH HARGA ALAT |  |  |  |  | 0
D | Jumlah (A+B+C) |  |  |  | 132050
E | Biaya Umum dan Keuntungan 10% - 15% x D |  |  | 10% | 13205
F | Harga Satuan Pekerjaan (D+E) |  |  |  | 145255
3.11.4.4 | Pemasangan 1 buah kunci tanam silinder |  |  |  |  | 170600
No | Uraian | Sat. | Koefisien | Harga Satuan (Rp) | Jumlah Harga (Rp)
A | TENAGA KERJA
1 | Pekerja | OH | 0.005 | 100000 | 500
2 | Tukang kayu | OH | 0.5 | 145000 | 72500
3 | Kepala tukang | OH | 0.05 | 175000 | 8750
4 | Mandor | OH | 0.017 | 200000 | 3400
JUMLAH HARGA TENAGA KERJA |  |  |  |  | 85150
B | BAHAN
1 | Kunci silinder | buah | 1 | 70000 | 70000
JUMLAH HARGA BAHAN |  |  |  |  | 70000
C | PERALATAN
JUMLAH HARGA ALAT |  |  |  |  | 0
D | Jumlah (A+B+C) |  |  |  | 155150
E | Biaya Umum dan Keuntungan 10% - 15% x D |  |  | 10% | 15515
F | Harga Satuan Pekerjaan (D+E) |  |  |  | 170665
3.11.4.5 | Pemasangan 1 buah engsel pintu |  |  |  |  | 64200
No | Uraian | Sat. | Koefisien | Harga Satuan (Rp) | Jumlah Harga (Rp)
A | TENAGA KERJA
1 | Pekerja | OH | 0.015 | 100000 | 1500
2 | Tukang kayu | OH | 0.15 | 145000 | 21750
3 | Kepala tukang | OH | 0.015 | 175000 | 2625
4 | Mandor | OH | 0.005 | 200000 | 1000
JUMLAH HARGA TENAGA KERJA |  |  |  |  | 26875
B | BAHAN
1 | Engsel pintu (kw 1) | buah | 1 | 31500 | 31500
JUMLAH HARGA BAHAN |  |  |  |  | 31500
C | PERALATAN
JUMLAH HARGA ALAT |  |  |  |  | 0
D | Jumlah (A+B+C) |  |  |  | 58375
E | Biaya Umum dan Keuntungan 10% - 15% x D |  |  | 10% | 5837.5
F | Harga Satuan Pekerjaan (D+E) |  |  |  | 64212.5
3.11.4.6 | Pemasangan 1 buah engsel tanam (floor hinge) |  |  |  |  | 646400
No | Uraian | Sat. | Koefisien | Harga Satuan (Rp) | Jumlah Harga (Rp)
A | TENAGA KERJA
1 | Pekerja | OH | 0.2 | 100000 | 20000
2 | Tukang kayu | OH | 0.4 | 145000 | 58000
3 | Kepala tukang | OH | 0.04 | 175000 | 7000
4 | Mandor | OH | 0.0133 | 200000 | 2660
JUMLAH HARGA TENAGA KERJA |  |  |  |  | 87660
B | BAHAN
1 | Floor hinge | buah | 1 | 500000 | 500000
JUMLAH HARGA BAHAN |  |  |  |  | 500000
C | PERALATAN
JUMLAH HARGA ALAT |  |  |  |  | 0
D | Jumlah (A+B+C) |  |  |  | 587660
E | Biaya Umum dan Keuntungan 10% - 15% x D |  |  | 10% | 58766
F | Harga Satuan Pekerjaan (D+E) |  |  |  | 646426
3.11.4.7 | Pemasangan 1 buah Door Closer |  |  |  |  | 282800
No | Uraian | Sat. | Koefisien | Harga Satuan (Rp) | Jumlah Harga (Rp)
A | TENAGA KERJA
1 | Pekerja | OH | 0.05 | 100000 | 5000
2 | Tukang kayu | OH | 0.5 | 145000 | 72500
3 | Kepala tukang | OH | 0.05 | 175000 | 8750
4 | Mandor | OH | 0.017 | 200000 | 3400
JUMLAH HARGA TENAGA KERJA |  |  |  |  | 89650
B | BAHAN
1 | Door closer | buah | 1 | 167500 | 167500
JUMLAH HARGA BAHAN |  |  |  |  | 167500
C | PERALATAN
JUMLAH HARGA ALAT |  |  |  |  | 0
D | Jumlah (A+B+C) |  |  |  | 257150
E | Biaya Umum dan Keuntungan 10% - 15% x D |  |  | 10% | 25715
F | Harga Satuan Pekerjaan (D+E) |  |  |  | 282865
3.11.4.8 | Pemasangan 1 buah Door Holder |  |  |  |  | 187700
No | Uraian | Sat. | Koefisien | Harga Satuan (Rp) | Jumlah Harga (Rp)
A | TENAGA KERJA
1 | Pekerja | OH | 0.05 | 100000 | 5000
2 | Tukang kayu | OH | 0.5 | 145000 | 72500
3 | Kepala tukang | OH | 0.05 | 175000 | 8750
4 | Mandor | OH | 0.017 | 200000 | 3400
JUMLAH HARGA TENAGA KERJA |  |  |  |  | 89650
B | BAHAN
1 | Door holder | buah | 1 | 81000 | 81000
JUMLAH HARGA BAHAN |  |  |  |  | 81000
C | PERALATAN
JUMLAH HARGA ALAT |  |  |  |  | 0
D | Jumlah (A+B+C) |  |  |  | 170650
E | Biaya Umum dan Keuntungan 10% - 15% x D |  |  | 10% | 17065
F | Harga Satuan Pekerjaan (D+E) |  |  |  | 187715
3.11.4.9 | Pemasangan 1 buah Door Stop |  |  |  |  | 83900
No | Uraian | Sat. | Koefisien | Harga Satuan (Rp) | Jumlah Harga (Rp)
A | TENAGA KERJA
1 | Pekerja | OH | 0.01 | 100000 | 1000
2 | Tukang kayu | OH | 0.1 | 145000 | 14500
3 | Kepala tukang | OH | 0.01 | 175000 | 1750
4 | Mandor | OH | 0.003 | 200000 | 600
JUMLAH HARGA TENAGA KERJA |  |  |  |  | 17850
B | BAHAN
1 | Door stop | buah | 1 | 58500 | 58500
JUMLAH HARGA BAHAN |  |  |  |  | 58500
C | PERALATAN
JUMLAH HARGA ALAT |  |  |  |  | 0
D | Jumlah (A+B+C) |  |  |  | 76350
E | Biaya Umum dan Keuntungan 10% - 15% x D |  |  | 10% | 7635
F | Harga Satuan Pekerjaan (D+E) |  |  |  | 83985
3.11.4.10 | Pemasangan 1 buah Rel Pintu Dorong |  |  |  |  | 385600
No | Uraian | Sat. | Koefisien | Harga Satuan (Rp) | Jumlah Harga (Rp)
A | TENAGA KERJA
1 | Pekerja | OH | 0.06 | 100000 | 6000
2 | Tukang kayu | OH | 0.6 | 145000 | 87000
3 | Kepala tukang | OH | 0.06 | 175000 | 10500
4 | Mandor | OH | 0.02 | 200000 | 4000
JUMLAH HARGA TENAGA KERJA |  |  |  |  | 107500
B | BAHAN
1 | Rel pintu dorong | buah | 1 | 243100 | 243100
JUMLAH HARGA BAHAN |  |  |  |  | 243100
C | PERALATAN
JUMLAH HARGA ALAT |  |  |  |  | 0
D | Jumlah (A+B+C) |  |  |  | 350600
E | Biaya Umum dan Keuntungan 10% - 15% x D |  |  | 10% | 35060
F | Harga Satuan Pekerjaan (D+E) |  |  |  | 385660
3.11.4.11 | Pemasangan 1 buah Venetions Blinds dan Vertical Blinds |  |  |  |  | 257600
No | Uraian | Sat. | Koefisien | Harga Satuan (Rp) | Jumlah Harga (Rp)
A | TENAGA KERJA
1 | Pekerja | OH | 0.35 | 100000 | 35000
2 | Tukang kayu | OH | 0.35 | 145000 | 50750
3 | Kepala tukang | OH | 0.035 | 175000 | 6125
4 | Mandor | OH | 0.0117 | 200000 | 2340
JUMLAH HARGA TENAGA KERJA |  |  |  |  | 94215
B | BAHAN
1 | Venetions Blinds dan Vertical Blinds | buah | 1 | 140000 | 140000
JUMLAH HARGA BAHAN |  |  |  |  | 140000
C | PERALATAN
JUMLAH HARGA ALAT |  |  |  |  | 0
D | Jumlah (A+B+C) |  |  |  | 234215
E | Biaya Umum dan Keuntungan 10% - 15% x D |  |  | 10% | 23421.5
F | Harga Satuan Pekerjaan (D+E) |  |  |  | 257636.5
3.11.4.12 | Pemasangan Teralis Besi Strip (2x3)mm |  |  |  |  | 555300
No | Uraian | Sat. | Koefisien | Harga Satuan (Rp) | Jumlah Harga (Rp)
A | TENAGA KERJA
1 | Pekerja | OH | 1.67 | 100000 | 167000
2 | Tukang kayu | OH | 1.67 | 145000 | 242150
3 | Kepala tukang | OH | 0.167 | 175000 | 29225
4 | Mandor | OH | 0.0557 | 200000 | 11140
JUMLAH HARGA TENAGA KERJA |  |  |  |  | 449515
B | BAHAN
| Besi Strip | kg | 6.177 | 7500 | 46327.5
1 | Pengelasan | cm | 27.08 | 332 | 8990.56
JUMLAH HARGA BAHAN |  |  |  |  | 55318.06
C | PERALATAN
JUMLAH HARGA ALAT |  |  |  |  | 0
D | Jumlah (A+B+C) |  |  |  | 504833.06
E | Biaya Umum dan Keuntungan 10% - 15% x D |  |  | 10% | 50483.306
F | Harga Satuan Pekerjaan (D+E) |  |  |  | 555316.366
3.11.4.13 | Pemasangan 1 buah Kawat Nyamuk |  |  |  |  | 110800
No | Uraian | Sat. | Koefisien | Harga Satuan (Rp) | Jumlah Harga (Rp)
A | TENAGA KERJA
1 | Pekerja | OH | 0.1 | 100000 | 10000
2 | Tukang kayu | OH | 0.1 | 145000 | 14500
3 | Kepala tukang | OH | 0.01 | 175000 | 1750
4 | Mandor | OH | 0.003 | 200000 | 600
JUMLAH HARGA TENAGA KERJA |  |  |  |  | 26850
B | BAHAN
2 | Kawat Nyamuk | m2 | 1.1 | 20190 | 22209
2 | Pengelasan | cm | 11.11 | 332 | 3688.52
3 | Baja Strip | kg | 1.716 | 28000 | 48048
JUMLAH HARGA BAHAN |  |  |  |  | 73945.52
C | PERALATAN
JUMLAH HARGA ALAT |  |  |  |  | 0
D | Jumlah (A+B+C) |  |  |  | 100795.52
E | Biaya Umum dan Keuntungan 10% - 15% x D |  |  | 10% | 10079.552
F | Harga Satuan Pekerjaan (D+E) |  |  |  | 110875.072
3.11.4.14 | Pemasangan 1 Buah Kunci Slot (Grendel) untuk Jedela |  |  |  |  | 67700
No | Uraian | Sat. | Koefisien | Harga Satuan (Rp) | Jumlah Harga (Rp)
A | TENAGA KERJA
1 | Pekerja | OH | 0.02 | 100000 | 2000
2 | Tukang kayu | OH | 0.2 | 145000 | 29000
3 | Kepala tukang | OH | 0.02 | 175000 | 3500
4 | Mandor | OH | 0.0067 | 200000 | 1340
JUMLAH HARGA TENAGA KERJA |  |  |  |  | 35840
B | BAHAN
1 | Grendel | kg | 1.716 | 15000 | 25740
JUMLAH HARGA BAHAN |  |  |  |  | 25740
C | PERALATAN
JUMLAH HARGA ALAT |  |  |  |  | 0
D | Jumlah (A+B+C) |  |  |  | 61580
E | Biaya Umum dan Keuntungan 10% - 15% x D |  |  | 10% | 6158
F | Harga Satuan Pekerjaan (D+E) |  |  |  | 67738
3.11.4.15 | Pemasangan 1 buah engsel jendela kupu-kupu |  |  |  |  | 65500
No | Uraian | Sat. | Koefisien | Harga Satuan (Rp) | Jumlah Harga (Rp)
A | TENAGA KERJA
1 | Pekerja | OH | 0.01 | 100000 | 1000
2 | Tukang kayu | OH | 0.1 | 145000 | 14500
3 | Kepala tukang | OH | 0.01 | 175000 | 1750
4 | Mandor | OH | 0.0033 | 200000 | 660
JUMLAH HARGA TENAGA KERJA |  |  |  |  | 17910
B | BAHAN
1 | Engsel kupu-kupu | buah | 1 | 41700 | 41700
JUMLAH HARGA BAHAN |  |  |  |  | 41700
C | PERALATAN
JUMLAH HARGA ALAT |  |  |  |  | 0
D | Jumlah (A+B+C) |  |  |  | 59610
E | Biaya Umum dan Keuntungan 10% - 15% x D |  |  | 10% | 5961
F | Harga Satuan Pekerjaan (D+E) |  |  |  | 65571
3.11.4.16 | Pemasangan 1 buah engsel angin |  |  |  |  | 78300
No | Uraian | Sat. | Koefisien | Harga Satuan (Rp) | Jumlah Harga (Rp)
A | TENAGA KERJA
1 | Pekerja | OH | 0.1 | 100000 | 10000
2 | Tukang kayu | OH | 0.2 | 145000 | 29000
3 | Kepala tukang | OH | 0.02 | 175000 | 3500
4 | Mandor | OH | 0.0067 | 200000 | 1340
JUMLAH HARGA TENAGA KERJA |  |  |  |  | 43840
B | BAHAN
1 | Engsel angin | buah | 1 | 27400 | 27400
JUMLAH HARGA BAHAN |  |  |  |  | 27400
C | PERALATAN
JUMLAH HARGA ALAT |  |  |  |  | 0
D | Jumlah (A+B+C) |  |  |  | 71240
E | Biaya Umum dan Keuntungan 10% - 15% x D |  |  | 10% | 7124
F | Harga Satuan Pekerjaan (D+E) |  |  |  | 78364
3.11.4.17 | Pemasangan 1 buah spring knip untuk jendela |  |  |  |  | 53300
No | Uraian | Sat. | Koefisien | Harga Satuan (Rp) | Jumlah Harga (Rp)
A | TENAGA KERJA
1 | Pekerja | OH | 0.015 | 100000 | 1500
2 | Tukang kayu | OH | 0.15 | 145000 | 21750
3 | Kepala tukang | OH | 0.015 | 175000 | 2625
4 | Mandor | OH | 0.005 | 200000 | 1000
JUMLAH HARGA TENAGA KERJA |  |  |  |  | 26875
B | BAHAN
1 | Spring knip | buah | 1 | 21600 | 21600
JUMLAH HARGA BAHAN |  |  |  |  | 21600
C | PERALATAN
JUMLAH HARGA ALAT |  |  |  |  | 0
D | Jumlah (A+B+C) |  |  |  | 48475
E | Biaya Umum dan Keuntungan 10% - 15% x D |  |  | 10% | 4847.5
F | Harga Satuan Pekerjaan (D+E) |  |  |  | 53322.5
3.11.4.18 | Pemasangan 1 buah kait angin |  |  |  |  | 42700
No | Uraian | Sat. | Koefisien | Harga Satuan (Rp) | Jumlah Harga (Rp)
A | TENAGA KERJA
1 | Pekerja | OH | 0.015 | 100000 | 1500
2 | Tukang kayu | OH | 0.15 | 145000 | 21750
3 | Kepala tukang | OH | 0.015 | 175000 | 2625
4 | Mandor | OH | 0.005 | 200000 | 1000
JUMLAH HARGA TENAGA KERJA |  |  |  |  | 26875
B | BAHAN
1 | Kait angin | buah | 1 | 12000 | 12000
JUMLAH HARGA BAHAN |  |  |  |  | 12000
C | PERALATAN
JUMLAH HARGA ALAT |  |  |  |  | 0
D | Jumlah (A+B+C) |  |  |  | 38875
E | Biaya Umum dan Keuntungan 10% - 15% x D |  |  | 10% | 3887.5
F | Harga Satuan Pekerjaan (D+E) |  |  |  | 42762.5
3.11.4.19 | Pemasangan 1 buah kunci lemari |  |  |  |  | 63200
No | Uraian | Sat. | Koefisien | Harga Satuan (Rp) | Jumlah Harga (Rp)
A | TENAGA KERJA
1 | Pekerja | OH | 0.025 | 100000 | 2500
2 | Tukang kayu | OH | 0.25 | 145000 | 36250
3 | Kepala tukang | OH | 0.025 | 175000 | 4375
4 | Mandor | OH | 0.0013 | 200000 | 260
JUMLAH HARGA TENAGA KERJA |  |  |  |  | 43385
B | BAHAN
1 | Kunci lemari | buah | 1 | 14100 | 14100
JUMLAH HARGA BAHAN |  |  |  |  | 14100
C | PERALATAN
JUMLAH HARGA ALAT |  |  |  |  | 0
D | Jumlah (A+B+C) |  |  |  | 57485
E | Biaya Umum dan Keuntungan 10% - 15% x D |  |  | 10% | 5748.5
F | Harga Satuan Pekerjaan (D+E) |  |  |  | 63233.5
3.11.4.20 | Pemasangan 1 buah grendel |  |  |  |  | 46000
No | Uraian | Sat. | Koefisien | Harga Satuan (Rp) | Jumlah Harga (Rp)
A | TENAGA KERJA
1 | Pekerja | OH | 0.015 | 100000 | 1500
2 | Tukang kayu | OH | 0.15 | 145000 | 21750
3 | Kepala tukang | OH | 0.015 | 175000 | 2625
4 | Mandor | OH | 0.005 | 200000 | 1000
JUMLAH HARGA TENAGA KERJA |  |  |  |  | 26875
B | BAHAN
1 | Grendel | buah | 1 | 15000 | 15000
JUMLAH HARGA BAHAN |  |  |  |  | 15000
C | PERALATAN
JUMLAH HARGA ALAT |  |  |  |  | 0
D | Jumlah (A+B+C) |  |  |  | 41875
E | Biaya Umum dan Keuntungan 10% - 15% x D |  |  | 10% | 4187.5
F | Harga Satuan Pekerjaan (D+E) |  |  |  | 46062.5
3.11.4.21 | Pemasangan 1 buah grendel tanam |  |  |  |  | 209300
No | Uraian | Sat. | Koefisien | Harga Satuan (Rp) | Jumlah Harga (Rp)
A | TENAGA KERJA
1 | Pekerja | OH | 0.0225 | 100000 | 2250
2 | Tukang kayu | OH | 0.225 | 145000 | 32625
3 | Kepala tukang | OH | 0.0225 | 175000 | 3937.5
4 | Mandor | OH | 0.0075 | 200000 | 1500
JUMLAH HARGA TENAGA KERJA |  |  |  |  | 40312.5
B | BAHAN
1 | Grendel tanam | buah | 1 | 150000 | 150000
JUMLAH HARGA BAHAN |  |  |  |  | 150000
C | PERALATAN
JUMLAH HARGA ALAT |  |  |  |  | 0
D | Jumlah (A+B+C) |  |  |  | 190312.5
E | Biaya Umum dan Keuntungan 10% - 15% x D |  |  | 10% | 19031.25
F | Harga Satuan Pekerjaan (D+E) |  |  |  | 209343.75
3.11.4.22 | Pemasangan 1 buah Handle Jendela |  |  |  |  | 75000
No | Uraian | Sat. | Koefisien | Harga Satuan (Rp) | Jumlah Harga (Rp)
A | TENAGA KERJA
1 | Pekerja | OH | 0.036 | 100000 | 3600
2 | Tukang kayu | OH | 0.036 | 145000 | 5220
3 | Kepala tukang | OH | 0.004 | 175000 | 700
4 | Mandor | OH | 0.001 | 200000 | 200
JUMLAH HARGA TENAGA KERJA |  |  |  |  | 9720
B | BAHAN
1 | Hendle Jendela | buah | 1 | 58500 | 58500
JUMLAH HARGA BAHAN |  |  |  |  | 58500
C | PERALATAN
JUMLAH HARGA ALAT |  |  |  |  | 0
D | Jumlah (A+B+C) |  |  |  | 68220
E | Biaya Umum dan Keuntungan 10% - 15% x D |  |  | 10% | 6822
F | Harga Satuan Pekerjaan (D+E) |  |  |  | 75042

## Kaca
3.12 | PEKERJAAN KACA
3.12.1 | Pemasangan 1 m2 sunscreen alumunium |  |  |  |  | 577700
No | Uraian | Sat. | Koefisien | Harga Satuan (Rp) | Jumlah Harga (Rp)
A | TENAGA KERJA | [5 empty] | Catatan:
1 | Pekerja | OH | 0.08 | 100000 | 8000 |  | Biaya Umum dan Keuntungan | 10%
2 | Tukang alumunium | OH | 0.8 | 145000 | 116000
3 | Kepala tukang | OH | 0.08 | 175000 | 14000
4 | Mandor | OH | 0.0267 | 200000 | 5340
JUMLAH HARGA TENAGA KERJA |  |  |  |  | 143340
B | BAHAN
1 | Sunscreen aluminium | m2 | 1 | 381900 | 381900
JUMLAH HARGA BAHAN |  |  |  |  | 381900
C | PERALATAN
JUMLAH HARGA ALAT |  |  |  |  | 0
D | Jumlah (A+B+C) |  |  |  | 525240
E | Biaya Umum dan Keuntungan 10% - 15% x D |  |  | 10% | 52524
F | Harga Satuan Pekerjaan (D+E) |  |  |  | 577764
3.12.2 | Pemasangan 1 m2 kaca polos tebal 3 mm |  |  |  |  | 176500
No | Uraian | Sat. | Koefisien | Harga Satuan (Rp) | Jumlah Harga (Rp)
A | TENAGA KERJA
1 | Pekerja | OH | 0.015 | 100000 | 1500
2 | Tukang kayu | OH | 0.15 | 145000 | 21750
3 | Kepala tukang | OH | 0.015 | 175000 | 2625
4 | Mandor | OH | 0.005 | 200000 | 1000
JUMLAH HARGA TENAGA KERJA |  |  |  |  | 26875
B | BAHAN
1 | Kaca polos 3 mm | m2 | 1.1 | 120000 | 132000
2 | Sealant | tube | 0.05 | 33100 | 1655
JUMLAH HARGA BAHAN |  |  |  |  | 133655
C | PERALATAN
JUMLAH HARGA ALAT |  |  |  |  | 0
D | Jumlah (A+B+C) |  |  |  | 160530
E | Biaya Umum dan Keuntungan 10% - 15% x D |  |  | 10% | 16053
F | Harga Satuan Pekerjaan (D+E) |  |  |  | 176583
3.12.3 | Pemasangan 1 m2 kaca polos tebal 5 mm |  |  |  |  | 270900
No | Uraian | Sat. | Koefisien | Harga Satuan (Rp) | Jumlah Harga (Rp)
A | TENAGA KERJA
1 | Pekerja | OH | 0.015 | 100000 | 1500
2 | Tukang kayu | OH | 0.15 | 145000 | 21750
3 | Kepala tukang | OH | 0.015 | 175000 | 2625
4 | Mandor | OH | 0.005 | 200000 | 1000
JUMLAH HARGA TENAGA KERJA |  |  |  |  | 26875
B | BAHAN
1 | Kaca polos 5 mm | m2 | 1.1 | 198000 | 217800
2 | Sealant | tube | 0.05 | 33100 | 1655
JUMLAH HARGA BAHAN |  |  |  |  | 219455
C | PERALATAN
JUMLAH HARGA ALAT |  |  |  |  | 0
D | Jumlah (A+B+C) |  |  |  | 246330
E | Biaya Umum dan Keuntungan 10% - 15% x D |  |  | 10% | 24633
F | Harga Satuan Pekerjaan (D+E) |  |  |  | 270963
3.12.4 | Pemasangan 1 m2 kaca polos tebal 6 mm |  |  |  |  | 320100
No | Uraian | Sat. | Koefisien | Harga Satuan (Rp) | Jumlah Harga (Rp)
A | TENAGA KERJA
1 | Pekerja | OH | 0.016 | 100000 | 1600
2 | Tukang kayu | OH | 0.16 | 145000 | 23200
3 | Kepala tukang | OH | 0.016 | 175000 | 2800
4 | Mandor | OH | 0.0053 | 200000 | 1060
JUMLAH HARGA TENAGA KERJA |  |  |  |  | 28660
B | BAHAN
1 | Kaca polos 6 mm | m2 | 1.1 | 237000 | 260700
2 | Sealant | tube | 0.05 | 33100 | 1655
JUMLAH HARGA BAHAN |  |  |  |  | 262355
C | PERALATAN
JUMLAH HARGA ALAT |  |  |  |  | 0
D | Jumlah (A+B+C) |  |  |  | 291015
E | Biaya Umum dan Keuntungan 10% - 15% x D |  |  | 10% | 29101.5
F | Harga Satuan Pekerjaan (D+E) |  |  |  | 320116.5
3.12.5 | Pemasangan 1 m2 kaca polos tebal 8 mm |  |  |  |  | 310000
No | Uraian | Sat. | Koefisien | Harga Satuan (Rp) | Jumlah Harga (Rp)
A | TENAGA KERJA
1 | Pekerja | OH | 0.017 | 100000 | 1700
2 | Tukang kayu | OH | 0.17 | 145000 | 24650
3 | Kepala tukang | OH | 0.017 | 175000 | 2975
4 | Mandor | OH | 0.0057 | 200000 | 1140
JUMLAH HARGA TENAGA KERJA |  |  |  |  | 30465
B | BAHAN
1 | Kaca polos 8 mm | m2 | 1.1 | 226400 | 249040
2 | Sealant | tube | 0.07 | 33100 | 2317
JUMLAH HARGA BAHAN |  |  |  |  | 251357
C | PERALATAN
JUMLAH HARGA ALAT |  |  |  |  | 0
D | Jumlah (A+B+C) |  |  |  | 281822
E | Biaya Umum dan Keuntungan 10% - 15% x D |  |  | 10% | 28182.2
F | Harga Satuan Pekerjaan (D+E) |  |  |  | 310004.2
3.12.6 | Pemasangan 1 m2 kaca buram tebal 12 mm |  |  |  |  | 435300
No | Uraian | Sat. | Koefisien | Harga Satuan (Rp) | Jumlah Harga (Rp)
A | TENAGA KERJA
1 | Pekerja | OH | 0.025 | 100000 | 2500
2 | Tukang kayu | OH | 0.25 | 145000 | 36250
3 | Kepala tukang | OH | 0.025 | 175000 | 4375
4 | Mandor | OH | 0.0083 | 200000 | 1660
JUMLAH HARGA TENAGA KERJA |  |  |  |  | 44785
B | BAHAN
1 | Kaca buram 12mm | m2 | 1.1 | 317000 | 348700
2 | Sealant | tube | 0.07 | 33100 | 2317
JUMLAH HARGA BAHAN |  |  |  |  | 351017
C | PERALATAN
JUMLAH HARGA ALAT |  |  |  |  | 0
D | Jumlah (A+B+C) |  |  |  | 395802
E | Biaya Umum dan Keuntungan 10% - 15% x D |  |  | 10% | 39580.2
F | Harga Satuan Pekerjaan (D+E) |  |  |  | 435382.2
3.12.7 | Pemasangan 1 m2 kaca cermin tebal 5 mm |  |  |  |  | 268900
No | Uraian | Sat. | Koefisien | Harga Satuan (Rp) | Jumlah Harga (Rp)
A | TENAGA KERJA
1 | Pekerja | OH | 0.015 | 100000 | 1500
2 | Tukang kayu | OH | 0.15 | 145000 | 21750
3 | Kepala tukang | OH | 0.015 | 175000 | 2625
4 | Mandor | OH | 0.005 | 200000 | 1000
JUMLAH HARGA TENAGA KERJA |  |  |  |  | 26875
B | BAHAN
1 | Kaca cermin 5 mm | m2 | 1.1 | 221400 | 243540
JUMLAH HARGA BAHAN |  |  |  |  | 243540
C | PERALATAN
JUMLAH HARGA ALAT |  |  |  |  | 0
D | Jumlah (A+B+C) |  |  |  | 244540
E | Biaya Umum dan Keuntungan 10% - 15% x D |  |  | 10% | 24454
F | Harga Satuan Pekerjaan (D+E) |  |  |  | 268994
3.12.8 | Pemasangan 1 m2 kaca cermin tebal 8 mm |  |  |  |  | 996700
No | Uraian | Sat. | Koefisien | Harga Satuan (Rp) | Jumlah Harga (Rp)
A | TENAGA KERJA
1 | Pekerja | OH | 0.017 | 100000 | 1700
2 | Tukang kayu | OH | 0.17 | 145000 | 24650
3 | Kepala tukang | OH | 0.017 | 175000 | 2975
4 | Mandor | OH | 0.0057 | 200000 | 1140
JUMLAH HARGA TENAGA KERJA |  |  |  |  | 30465
B | BAHAN
1 | Kaca cermin 8 mm | m2 | 1.1 | 796100 | 875710
JUMLAH HARGA BAHAN |  |  |  |  | 875710
C | PERALATAN
JUMLAH HARGA ALAT |  |  |  |  | 0
D | Jumlah (A+B+C) |  |  |  | 906175
E | Biaya Umum dan Keuntungan 10% - 15% x D |  |  | 10% | 90617.5
F | Harga Satuan Pekerjaan (D+E) |  |  |  | 996792.5
3.12.9 | Pemasangan 1 m2 kaca wireglass tebal 5 mm |  |  |  |  | 204700
No | Uraian | Sat. | Koefisien | Harga Satuan (Rp) | Jumlah Harga (Rp)
A | TENAGA KERJA
1 | Pekerja | OH | 0.015 | 100000 | 1500
2 | Tukang kayu | OH | 0.15 | 145000 | 21750
3 | Kepala tukang | OH | 0.015 | 175000 | 2625
4 | Mandor | OH | 0.005 | 200000 | 1000
JUMLAH HARGA TENAGA KERJA |  |  |  |  | 26875
B | BAHAN
1 | Kaca wireglass 5 mm | m2 | 1.1 | 144800 | 159280
JUMLAH HARGA BAHAN |  |  |  |  | 159280
C | PERALATAN
JUMLAH HARGA ALAT |  |  |  |  | 0
D | Jumlah (A+B+C) |  |  |  | 186155
E | Biaya Umum dan Keuntungan 10% - 15% x D |  |  | 10% | 18615.5
F | Harga Satuan Pekerjaan (D+E) |  |  |  | 204770.5
3.12.10 | Pemasangan 1 m2 kaca patri tebal 5 mm |  |  |  |  | 1872700
No | Uraian | Sat. | Koefisien | Harga Satuan (Rp) | Jumlah Harga (Rp)
A | TENAGA KERJA
1 | Pekerja | OH | 0.075 | 100000 | 7500
2 | Tukang kayu | OH | 0.15 | 145000 | 21750
3 | Kepala tukang | OH | 0.015 | 175000 | 2625
4 | Mandor | OH | 0.005 | 200000 | 1000
JUMLAH HARGA TENAGA KERJA |  |  |  |  | 32875
B | BAHAN
1 | Kaca patri 5 mm | m2 | 1.1 | 1516300 | 1667930
2 | Sealant | tube | 0.05 | 33100 | 1655
JUMLAH HARGA BAHAN |  |  |  |  | 1669585
C | PERALATAN
JUMLAH HARGA ALAT |  |  |  |  | 0
D | Jumlah (A+B+C) |  |  |  | 1702460
E | Biaya Umum dan Keuntungan 10% - 15% x D |  |  | 10% | 170246
F | Harga Satuan Pekerjaan (D+E) |  |  |  | 1872706
3.12.11 | Pemasangan 1 m2 kaca laminated tebal 16 mm (8 mm double) |  |  |  |  | 1673000
No | Uraian | Sat. | Koefisien | Harga Satuan (Rp) | Jumlah Harga (Rp)
A | TENAGA KERJA
1 | Pekerja | OH | 0.25 | 100000 | 25000
2 | Tukang kayu | OH | 0.125 | 145000 | 18125
3 | Kepala tukang | OH | 0.013 | 175000 | 2275
4 | Mandor | OH | 0.004 | 200000 | 800
JUMLAH HARGA TENAGA KERJA |  |  |  |  | 46200
B | BAHAN
1 | Kaca laminated 8 mm | m2 | 2.1 | 700000 | 1470000
2 | Sealant | tube | 0.143 | 33100 | 4733.3
JUMLAH HARGA BAHAN |  |  |  |  | 1474733.3
C | PERALATAN
JUMLAH HARGA ALAT |  |  |  |  | 0
D | Jumlah (A+B+C) |  |  |  | 1520933.3
E | Biaya Umum dan Keuntungan 10% - 15% x D |  |  | 10% | 152093.33
F | Harga Satuan Pekerjaan (D+E) |  |  |  | 1673026.63
3.12.12 | Pemasangan 1 m2 kaca laminated tebal 16 mm (8 mm double) dengan aluminium frame |  |  |  |  | 1857600
No | Uraian | Sat. | Koefisien | Harga Satuan (Rp) | Jumlah Harga (Rp)
A | TENAGA KERJA
1 | Pekerja | OH | 0.25 | 100000 | 25000
2 | Tukang kayu | OH | 0.125 | 145000 | 18125
3 | Tukang alumunium | OH | 0.1 | 145000 | 14500
4 | Kepala tukang | OH | 0.013 | 175000 | 2275
5 | Mandor | OH | 0.004 | 200000 | 800
JUMLAH HARGA TENAGA KERJA |  |  |  |  | 60700
B | BAHAN
1 | Kaca laminated 8 mm | m2 | 2.1 | 700000 | 1470000
2 | Sealant | tube | 0.143 | 33100 | 4733.3
3 | Frame aluminium | m' | 4 | 38333 | 153332
JUMLAH HARGA BAHAN |  |  |  |  | 1628065.3
C | PERALATAN
JUMLAH HARGA ALAT |  |  |  |  | 0
D | Jumlah (A+B+C) |  |  |  | 1688765.3
E | Biaya Umum dan Keuntungan 10% - 15% x D |  |  | 10% | 168876.53
F | Harga Satuan Pekerjaan (D+E) |  |  |  | 1857641.83
3.12.13 | Pemasangan 1 m2 kaca tempered tebal 12 mm |  |  |  |  | 771800
No | Uraian | Sat. | Koefisien | Harga Satuan (Rp) | Jumlah Harga (Rp)
A | TENAGA KERJA
1 | Pekerja | OH | 0.2 | 100000 | 20000
2 | Tukang alumunium | OH | 0.1 | 145000 | 14500
3 | Kepala tukang | OH | 0.01 | 175000 | 1750
4 | Mandor | OH | 0.0033 | 200000 | 660
JUMLAH HARGA TENAGA KERJA |  |  |  |  | 36910
B | BAHAN
1 | Kaca tempered 12 mm | m2 | 1.1 | 600000 | 660000
2 | Sealant | tube | 0.143 | 33100 | 4733.3
JUMLAH HARGA BAHAN |  |  |  |  | 664733.3
C | PERALATAN
JUMLAH HARGA ALAT |  |  |  |  | 0
D | Jumlah (A+B+C) |  |  |  | 701643.3
E | Biaya Umum dan Keuntungan 10% - 15% x D |  |  | 10% | 70164.33
F | Harga Satuan Pekerjaan (D+E) |  |  |  | 771807.63
3.12.14 | Pemasangan 1 m2 kaca laminated tebal 12 mm dengan aluminium frame |  |  |  |  | 1329600
No | Uraian | Sat. | Koefisien | Harga Satuan (Rp) | Jumlah Harga (Rp)
A | TENAGA KERJA
1 | Pekerja | OH | 0.25 | 100000 | 25000
2 | Tukang kayu | OH | 0.125 | 145000 | 18125
3 | Tukang alumunium | OH | 0.1 | 145000 | 14500
4 | Kepala tukang | OH | 0.013 | 175000 | 2275
5 | Mandor | OH | 0.004 | 200000 | 800
JUMLAH HARGA TENAGA KERJA |  |  |  |  | 60700
B | BAHAN
1 | Kaca laminated 12 mm | m2 | 1.1 | 900000 | 990000
2 | Sealant | tube | 0.143 | 33100 | 4733.3
3 | Frame aluminium | m' | 4 | 38333 | 153332
JUMLAH HARGA BAHAN |  |  |  |  | 1148065.3
C | PERALATAN
JUMLAH HARGA ALAT |  |  |  |  | 0
D | Jumlah (A+B+C) |  |  |  | 1208765.3
E | Biaya Umum dan Keuntungan 10% - 15% x D |  |  | 10% | 120876.53
F | Harga Satuan Pekerjaan (D+E) |  |  |  | 1329641.83

## Besi dan Aluminium
3.13 | PEKERJAAN BESI DAN ALUMINIUM
3.13.1 | Pemasangan 1 m' slimar aluminium |  |  |  |  | 88800
No | Uraian | Sat. | Koefisien | Harga Satuan (Rp) | Jumlah Harga (Rp)
A | TENAGA KERJA | [5 empty] | Catatan:
1 | Pekerja | OH | 0.043 | 100000 | 4300 |  | Biaya Umum dan Keuntungan | 10%
2 | Tukang alumunium | OH | 0.043 | 145000 | 6235
3 | Kepala tukang | OH | 0.0043 | 175000 | 752.5
4 | Mandor | OH | 0.0014 | 200000 | 280
JUMLAH HARGA TENAGA KERJA |  |  |  |  | 11567.5
B | BAHAN
1 | Profil slimar aluminium | m' | 1.1 | 60000 | 66000
2 | Skrup fixer | buah | 2 | 1600 | 3200
JUMLAH HARGA BAHAN |  |  |  |  | 69200
C | PERALATAN
JUMLAH HARGA ALAT |  |  |  |  | 0
D | Jumlah (A+B+C) |  |  |  | 80767.5
E | Biaya Umum dan Keuntungan 10% - 15% x D |  |  | 10% | 8076.75
F | Harga Satuan Pekerjaan (D+E) |  |  |  | 88844.25
3.13.2 | Pemasangan 1 m2 profil jalusi aluminium |  |  |  |  | 740500
No | Uraian | Sat. | Koefisien | Harga Satuan (Rp) | Jumlah Harga (Rp)
A | TENAGA KERJA
1 | Pekerja | OH | 0.043 | 100000 | 4300
2 | Tukang alumunium | OH | 0.043 | 145000 | 6235
3 | Kepala tukang | OH | 0.0043 | 175000 | 752.5
4 | Mandor | OH | 0.0014 | 200000 | 280
JUMLAH HARGA TENAGA KERJA |  |  |  |  | 11567.5
B | BAHAN
1 | Jalusi aluminium | m2 | 1.1 | 600000 | 660000
2 | Sealant | tube | 0.05 | 33100 | 1655
JUMLAH HARGA BAHAN |  |  |  |  | 661655
C | PERALATAN
JUMLAH HARGA ALAT |  |  |  |  | 0
D | Jumlah (A+B+C) |  |  |  | 673222.5
E | Biaya Umum dan Keuntungan 10% - 15% x D |  |  | 10% | 67322.25
F | Harga Satuan Pekerjaan (D+E) |  |  |  | 740544.75
| Pemasangan 1 m2 Aluminium Composite Panel rangka besi hollow 40.40.1,2 mm |  |  |  |  | 615600
No | Uraian | Sat. | Koefisien | Harga Satuan (Rp) | Jumlah Harga (Rp)
A | TENAGA KERJA
1 | Pekerja | OH | 0.25 | 100000 | 25000
2 | Tukang besi | OH | 0.25 | 145000 | 36250
3 | Kepala tukang | OH | 0.025 | 175000 | 4375
4 | Mandor | OH | 0.013 | 200000 | 2600
JUMLAH HARGA TENAGA KERJA |  |  |  |  | 68225
B | BAHAN
1 | Rangka metal hollow 40.40.1,2 mm | m' | 3.5 | 16200 | 56700
2 | Asesoris rangka | ls | 0.5 |  | 28350
3 | Aluminium composite panel | m2 | 1.2 | 225800 | 270960
4 | Asesoris ACP | ls | 0.5 |  | 135480
JUMLAH HARGA BAHAN |  |  |  |  | 491490
C | PERALATAN
JUMLAH HARGA ALAT |  |  |  |  | 0
D | Jumlah (A+B+C) |  |  |  | 559715
E | Biaya Umum dan Keuntungan 10% - 15% x D |  |  | 10% | 55971.5
F | Harga Satuan Pekerjaan (D+E) |  |  |  | 615686.5
3.13.3 | Pengelasan 1 m’ dengan las listrik |  |  |  |  | 28700
No | Uraian | Sat. | Koefisien | Harga Satuan (Rp) | Jumlah Harga (Rp)
A | TENAGA KERJA
1 | Pekerja | OH | 0.04 | 100000 | 4000
2 | Tukang besi | OH | 0.02 | 145000 | 2900
3 | Kepala tukang | OH | 0.002 | 175000 | 350
4 | Mandor | OH | 0.0007 | 200000 | 140
JUMLAH HARGA TENAGA KERJA |  |  |  |  | 7390
B | BAHAN
1 | Kawat las | kg | 0.4 | 45550 | 18220
JUMLAH HARGA BAHAN |  |  |  |  | 18220
C | PERALATAN
1 | Alat las listrik | jam | 0.17 | 3125 | 531.25
JUMLAH HARGA ALAT |  |  |  |  | 531.25
D | Jumlah (A+B+C) |  |  |  | 26141.25
E | Biaya Umum dan Keuntungan 10% - 15% x D |  |  | 10% | 2614.125
F | Harga Satuan Pekerjaan (D+E) |  |  |  | 28755.375
3.13.4 | Pembuatan dan pemasangan 1 m' railing besi pengaman tinggi 1.2 m |  |  |  |  | 540500
No | Uraian | Sat. | Koefisien | Harga Satuan (Rp) | Jumlah Harga (Rp)
A | TENAGA KERJA
1 | Pekerja | OH | 0.3 | 100000 | 30000
2 | Tukang las | OH | 0.6 | 145000 | 87000
3 | Kepala tukang | OH | 0.06 | 175000 | 10500
4 | Mandor | OH | 0.02 | 200000 | 4000
JUMLAH HARGA TENAGA KERJA |  |  |  |  | 131500
B | BAHAN
1 | Pipa besi hitam 3 inch | m' | 4.8 | 42000 | 201600
2 | Pipa besi hitam 1 inch | m' | 9.9 | 15500 | 153450
3 | Cat zyncromate | kg | 0.1 | 26000 | 2600
4 | Kawat las | kg | 0.05 | 45550 | 2277.5
JUMLAH HARGA BAHAN |  |  |  |  | 359927.5
C | PERALATAN
JUMLAH HARGA ALAT |  |  |  |  | 0
D | Jumlah (A+B+C) |  |  |  | 491427.5
E | Biaya Umum dan Keuntungan 10% - 15% x D |  |  | 10% | 49142.75
F | Harga Satuan Pekerjaan (D+E) |  |  |  | 540570.25
3.13.5 | Pembuatan dan pemasangan 1 m' railing tangga/ramp dan hand rail tinggi 0.85 m dan 0.65 m |  |  |  |  | 308700
No | Uraian | Sat. | Koefisien | Harga Satuan (Rp) | Jumlah Harga (Rp)
A | TENAGA KERJA
1 | Pekerja | OH | 0.1 | 100000 | 10000
2 | Tukang las | OH | 0.2 | 145000 | 29000
3 | Kepala tukang | OH | 0.02 | 175000 | 3500
4 | Mandor | OH | 0.0067 | 200000 | 1340
JUMLAH HARGA TENAGA KERJA |  |  |  |  | 43840
B | BAHAN
1 | Pipa besi hitam 3 inch | m' | 3 | 42000 | 126000
2 | Pipa besi hitam 2 inch | m' | 2 | 31000 | 62000
3 | Pipa besi hitam 1,5 inch | m' | 2 | 22000 | 44000
4 | Cat zyncromate | kg | 0.1 | 26000 | 2600
5 | Kawat las | kg | 0.05 | 45550 | 2277.5
JUMLAH HARGA BAHAN |  |  |  |  | 236877.5
C | PERALATAN
JUMLAH HARGA ALAT |  |  |  |  | 0
D | Jumlah (A+B+C) |  |  |  | 280717.5
E | Biaya Umum dan Keuntungan 10% - 15% x D |  |  | 10% | 28071.75
F | Harga Satuan Pekerjaan (D+E) |  |  |  | 308789.25
3.13.6 | Pemasangan 1 buah Tangga Service tinggi 4 meter |  |  |  |  | 4045300
No | Uraian | Sat. | Koefisien | Harga Satuan (Rp) | Jumlah Harga (Rp)
A | TENAGA KERJA
1 | Pekerja | OH | 1 | 100000 | 100000
2 | Tukang alumunium | OH | 0.5 | 145000 | 72500
3 | Kepala tukang | OH | 0.05 | 175000 | 8750
4 | Mandor | OH | 0.0167 | 200000 | 3340
JUMLAH HARGA TENAGA KERJA |  |  |  |  | 184590
B | BAHAN
1 | Tangga service | buah | 3 | 1144000 | 3432000
2 | Dynabolt M12 | m' | 2 | 30500 | 61000
JUMLAH HARGA BAHAN |  |  |  |  | 3493000
C | PERALATAN
JUMLAH HARGA ALAT |  |  |  |  | 0
D | Jumlah (A+B+C) |  |  |  | 3677590
E | Biaya Umum dan Keuntungan 10% - 15% x D |  |  | 10% | 367759
F | Harga Satuan Pekerjaan (D+E) |  |  |  | 4045349

## Kayu
3.14 | PEKERJAAN KAYU
3.14.1 | Pembuatan 1 m2 Plywood Rangkap, Rangka Expose Kayu Kelas I |  |  |  |  | 924200
No | Uraian | Sat. | Koefisien | Harga Satuan (Rp) | Jumlah Harga (Rp)
A | TENAGA KERJA
1 | Pekerja | OH | 0.5952 | 100000 | 59520
2 | Tukang kayu | OH | 0.2976 | 145000 | 43152
3 | Kepala tukang | OH | 0.0298 | 175000 | 5215
4 | Mandor | OH | 0.0099 | 200000 | 1980
JUMLAH HARGA TENAGA KERJA |  |  |  |  | 109867
B | BAHAN
1 | Kayu papan kelas I | m3 | 0.025 | 26000000 | 650000
2 | Paku 1 inch | kg | 0.03 | 15000 | 450
3 | Lem kayu | kg | 0.3 | 16400 | 4920
4 | Plywood 4 mm | lembar | 1 | 75000 | 75000
JUMLAH HARGA BAHAN |  |  |  |  | 730370
C | PERALATAN
JUMLAH HARGA ALAT |  |  |  |  | 0
D | Jumlah (A+B+C) |  |  |  | 840237
E | Biaya Umum dan Keuntungan 10% - 15% x D |  |  | 10% | 84023.7
F | Harga Satuan Pekerjaan (D+E) |  |  |  | 924260.7
3.14.2 | Pembuatan 1 m2 Plywood Lapis Formika, Rangka Expose Kayu Kelas Ii |  |  |  |  | 696700
No | Uraian | Sat. | Koefisien | Harga Satuan (Rp) | Jumlah Harga (Rp)
A | TENAGA KERJA
1 | Pekerja | OH | 0.5952 | 100000 | 59520
2 | Tukang kayu | OH | 0.2976 | 145000 | 43152
3 | Kepala tukang | OH | 0.0298 | 175000 | 5215
4 | Mandor | OH | 0.0099 | 200000 | 1980
JUMLAH HARGA TENAGA KERJA |  |  |  |  | 109867
B | BAHAN
1 | Kayu papan kelas II | M3 | 0.025 | 14000000 | 350000
2 | Paku 1 inch | kg | 0.03 | 15000 | 450
3 | Lem kayu | kg | 0.8 | 16400 | 13120
4 | Plywood 4 mm | lembar | 1 | 75000 | 75000
4 | Formika | lembar | 0.5 | 170000 | 85000
JUMLAH HARGA BAHAN |  |  |  |  | 523570
C | PERALATAN
JUMLAH HARGA ALAT |  |  |  |  | 0
D | Jumlah (A+B+C) |  |  |  | 633437
E | Biaya Umum dan Keuntungan 10% - 15% x D |  |  | 10% | 63343.7
F | Harga Satuan Pekerjaan (D+E) |  |  |  | 696780.7

## Ornamen
3.15 | PEKEJAAN MONUMEN DAN ORNAMEN
3.15.1 | Pemasangan 1 buah jendela ornamen GRC |  |  |  |  | 728400
No | Uraian | Sat. | Koefisien | Harga Satuan (Rp) | Jumlah Harga (Rp)
A | TENAGA KERJA
1 | Pekerja | OH | 0.3333 | 100000 | 33330
2 | Tukang kayu | OH | 0.167 | 145000 | 24215
3 | Kepala tukang | OH | 0.0167 | 175000 | 2922.5
4 | Mandor | OH | 0.0056 | 200000 | 1120
JUMLAH HARGA TENAGA KERJA |  |  |  |  | 61587.5
B | BAHAN
1 | Jendela Ornamen GRC | m3 | 1 | 596000 | 596000
2 | Paku Fishes |  | 8 | 580 | 4640
JUMLAH HARGA BAHAN |  |  |  |  | 600640
C | PERALATAN
JUMLAH HARGA ALAT |  |  |  |  | 0
D | Jumlah (A+B+C) |  |  |  | 662227.5
E | Biaya Umum dan Keuntungan 10% - 15% x D |  |  | 10% | 66222.75
F | Harga Satuan Pekerjaan (D+E) |  |  |  | 728450.25

## Signage
3.16 | PEKERJAAN SIGNAGE
3.16.1 | Pemasangan Logo PU
3.16.1.1 | Pemasangan 1 buah Logo PU plat besi finish cat uk. 80x80 cm dengan scaffolding |  |  |  |  | 2795900
No | Uraian | Sat. | Koefisien | Harga Satuan (Rp) | Jumlah Harga (Rp)
A | TENAGA KERJA | [5 empty] | Catatan:
1 | Pekerja | OH | 2.11 | 100000 | 211000 |  | Biaya Umum dan Keuntungan | 10%
2 | Tukang besi | OH | 4 | 145000 | 580000
3 | Tukang las | OH | 1 | 145000 | 145000
4 | Kepala tukang | OH | 0.1 | 175000 | 17500
5 | Mandor | OH | 0.033 | 200000 | 6600
JUMLAH HARGA TENAGA KERJA |  |  |  |  | 960100
B | BAHAN
1 | Plat besi 3 mm | kg | 43.71 | 34500 | 1507995
2 | Kawat las | kg | 0.045 | 45550 | 2049.75
3 | Cat penutup (cat besi) | kg | 0.8 | 54700 | 43760
4 | Dinabolt dia. 12mm (10-15 cm) | buah | 6 | 4550 | 27300
JUMLAH HARGA BAHAN |  |  |  |  | 1581104.75
C | PERALATAN
1 | Sewa Scaffolding | hari | 1 | 586.6667 | 586.6667
JUMLAH HARGA ALAT |  |  |  |  | 586.6667
D | Jumlah (A+B+C) |  |  |  | 2541791.4167
E | Biaya Umum dan Keuntungan 10% - 15% x D |  |  | 10% | 254179.1417
F | Harga Satuan Pekerjaan (D+E) |  |  |  | 2795970.5583
3.16.1.2 | Pemasangan Logo PU Pelat Besi Finish Cat ukuran 80x80 cm dengan gendola |  |  |  |  | 3149500
No | Uraian | Sat. | Koefisien | Harga Satuan (Rp) | Jumlah Harga (Rp)
A | TENAGA KERJA | [5 empty] | Catatan:
1 | Pekerja | OH | 2.11 | 100000 | 211000 |  | Biaya Umum dan Keuntungan | 10%
2 | Tukang besi | OH | 4 | 145000 | 580000
3 | Tukang las | OH | 1 | 145000 | 145000
4 | Kepala tukang | OH | 0.1 | 175000 | 17500
5 | Mandor | OH | 0.033 | 200000 | 6600
JUMLAH HARGA TENAGA KERJA |  |  |  |  | 960100
B | BAHAN
1 | Plat besi 3 mm | kg | 43.71 | 34500 | 1507995
2 | Kawat las | kg | 0.045 | 45550 | 2049.75
3 | Cat penutup (cat besi) | kg | 0.8 | 54700 | 43760
4 | Dinabolt dia. 12mm (10-15 cm) | buah | 6 | 4550 | 27300
JUMLAH HARGA BAHAN |  |  |  |  | 1581104.75
C | PERALATAN
1 | Sewa Gondola | hari | 1 | 322000 | 322000
JUMLAH HARGA ALAT |  |  |  |  | 322000
D | Jumlah (A+B+C) |  |  |  | 2863204.75
E | Biaya Umum dan Keuntungan 10% - 15% x D |  |  | 10% | 286320.475
F | Harga Satuan Pekerjaan (D+E) |  |  |  | 3149525.225
3.16.2 | Pemasangan 1 m2 Signage dengan Pelat Besi |  |  |  |  | 14300
No | Uraian | Sat. | Koefisien | Harga Satuan (Rp) | Jumlah Harga (Rp)
A | TENAGA KERJA
1 | Pekerja | OH | 0.1 | 100000 | 10000
2 | Tukang las | OH | 0.018 | 145000 | 2610
3 | Kepala tukang | OH | 0.0018 | 175000 | 315
4 | Mandor | OH | 0.0006 | 200000 | 120
JUMLAH HARGA TENAGA KERJA |  |  |  |  | 13045
B | BAHAN
JUMLAH HARGA BAHAN |  |  |  |  | 0
C | PERALATAN
JUMLAH HARGA ALAT |  |  |  |  | 0
D | Jumlah (A+B+C) |  |  |  | 13045
E | Biaya Umum dan Keuntungan 10% - 15% x D |  |  | 10% | 1304.5
F | Harga Satuan Pekerjaan (D+E) |  |  |  | 14349.5
3.16.3 | Pemasangan Signage dengan Acrylic |  |  |  |  | 169100
No | Uraian | Sat. | Koefisien | Harga Satuan (Rp) | Jumlah Harga (Rp)
A | TENAGA KERJA
1 | Pekerja | OH | 0.036 | 100000 | 3600
2 | Tukang besi | OH | 0.036 | 145000 | 5220
3 | Kepala tukang | OH | 0.0036 | 175000 | 630
4 | Mandor | OH | 0.0012 | 200000 | 240
JUMLAH HARGA TENAGA KERJA |  |  |  |  | 9690
B | BAHAN
1 | Akrilik 4 mm | m2 | 0.09 | 179000 | 16110
2 | Pen akrilik | buah | 4 | 7000 | 28000
3 | Cutting sticker | m2 | 1 | 100000 | 100000
JUMLAH HARGA BAHAN |  |  |  |  | 144110
C | PERALATAN
JUMLAH HARGA ALAT |  |  |  |  | 0
D | Jumlah (A+B+C) |  |  |  | 153800
E | Biaya Umum dan Keuntungan 10% - 15% x D |  |  | 10% | 15380
F | Harga Satuan Pekerjaan (D+E) |  |  |  | 169180
3.16.4 | Pemasangan 1 m2 signage dengan cutting |  |  |  |  | 123200
No | Uraian | Sat. | Koefisien | Harga Satuan (Rp) | Jumlah Harga (Rp)
A | TENAGA KERJA
1 | Pekerja | OH | 0.09 | 100000 | 9000
2 | Tukang besi | OH | 0.018 | 145000 | 2610
3 | Kepala tukang | OH | 0.0018 | 175000 | 315
4 | Mandor | OH | 0.0006 | 200000 | 120
JUMLAH HARGA TENAGA KERJA |  |  |  |  | 12045
B | BAHAN
1 | Cutting sticker | m2 | 1 | 100000 | 100000
JUMLAH HARGA BAHAN |  |  |  |  | 100000
C | PERALATAN
JUMLAH HARGA ALAT |  |  |  |  | 0
D | Jumlah (A+B+C) |  |  |  | 112045
E | Biaya Umum dan Keuntungan 10% - 15% x D |  |  | 10% | 11204.5
F | Harga Satuan Pekerjaan (D+E) |  |  |  | 123249.5
3.16.5 | Pemasangan 1 m2 Marka dengan Cat Thermoplast |  |  |  |  | 138200
No | Uraian | Sat. | Koefisien | Harga Satuan (Rp) | Jumlah Harga (Rp)
A | TENAGA KERJA
1 | Pekerja | OH | 0.04 | 100000 | 4000
2 | Tukang cat | OH | 0.08 | 145000 | 11600
3 | Kepala tukang | OH | 0.004 | 175000 | 700
4 | Mandor | OH | 0.0013 | 200000 | 260
JUMLAH HARGA TENAGA KERJA |  |  |  |  | 16560
B | BAHAN
1 | Cat Thermoplast | kg | 3.29 | 29120 | 95804.8
2 | Glass Beads | kg | 0.459 | 18000 | 8262
JUMLAH HARGA BAHAN |  |  |  |  | 104066.8
C | PERALATAN
1 | Compressor | jam | 0.0549 | 92500 | 5078.25
JUMLAH HARGA ALAT |  |  |  |  | 5078.25
D | Jumlah (A+B+C) |  |  |  | 125705.05
E | Biaya Umum dan Keuntungan 10% - 15% x D |  |  | 10% | 12570.505
F | Harga Satuan Pekerjaan (D+E) |  |  |  | 138275.555
3.16.6 | Pemasangan 1 buah Logo PU Akrilik ukuran 40x40 cm |  |  |  |  | 539600
No | Uraian | Sat. | Koefisien | Harga Satuan (Rp) | Jumlah Harga (Rp)
A | TENAGA KERJA
1 | Pekerja | OH | 0.05 | 100000 | 5000
2 | Tukang besi | OH | 0.05 | 145000 | 7250
3 | Kepala tukang | OH | 0.005 | 175000 | 875
4 | Mandor | OH | 0.002 | 200000 | 400
JUMLAH HARGA TENAGA KERJA |  |  |  |  | 13525
B | BAHAN
1 | Logo PU Akrilik 40x40 cm | kg | 1 | 400000 | 400000
2 | Glass Beads | kg | 4 | 18000 | 72000
JUMLAH HARGA BAHAN |  |  |  |  | 472000
C | PERALATAN
1 | Compressor | jam | 0.0549 | 92500 | 5078.25
JUMLAH HARGA ALAT |  |  |  |  | 5078.25
D | Jumlah (A+B+C) |  |  |  | 490603.25
E | Biaya Umum dan Keuntungan 10% - 15% x D |  |  | 10% | 49060.325
F | Harga Satuan Pekerjaan (D+E) |  |  |  | 539663.575
3.16.7 | Pemasangan 1 buah Nomor Rumah Akrilik 15x30 cm |  |  |  |  | 254500
No | Uraian | Sat. | Koefisien | Harga Satuan (Rp) | Jumlah Harga (Rp)
A | TENAGA KERJA
1 | Pekerja | OH | 0.05 | 100000 | 5000
2 | Tukang besi | OH | 0.05 | 145000 | 7250
3 | Kepala tukang | OH | 0.005 | 175000 | 875
4 | Mandor | OH | 0.002 | 200000 | 400
JUMLAH HARGA TENAGA KERJA |  |  |  |  | 13525
B | BAHAN
1 | Nomor Rumah Akrilik 15x30 cm | kg | 1 | 55000 | 55000
2 | Paku beton | kg | 4 | 39450 | 157800
JUMLAH HARGA BAHAN |  |  |  |  | 212800
C | PERALATAN
1 | Compressor | jam | 0.0549 | 92500 | 5078.25
JUMLAH HARGA ALAT |  |  |  |  | 5078.25
D | Jumlah (A+B+C) |  |  |  | 231403.25
E | Biaya Umum dan Keuntungan 10% - 15% x D |  |  | 10% | 23140.325
F | Harga Satuan Pekerjaan (D+E) |  |  |  | 254543.575

## Sanitair
3.18 | PEKERJAAN SANITAIR
3.18.1 | WESTAFEL
3.18.1.1 | Pemasangan 1 buah wastafel |  |  |  |  | 643700
No | Uraian | Sat. | Koefisien | Harga Satuan (Rp) | Jumlah Harga (Rp)
A | TENAGA KERJA
1 | Pekerja | OH | 1 | 100000 | 100000
2 | Tukang batu | OH | 0.5 | 145000 | 72500
3 | Kepala tukang | OH | 0.05 | 175000 | 8750
4 | Mandor | OH | 0.0167 | 200000 | 3340
JUMLAH HARGA TENAGA KERJA |  |  |  |  | 184590
B | BAHAN
1 | Wastafel | buah | 1.2 | 325100 | 390120
2 | Semen portland (PC) | kg | 6 | 1300 | 7800
3 | Pasir pasang (quarry - lokasi pekerjaan) | m3 | 0.01 | 275000 | 2750
JUMLAH HARGA BAHAN |  |  |  |  | 400670
C | PERALATAN
JUMLAH HARGA ALAT |  |  |  |  | 0
D | Jumlah (A+B+C) |  |  |  | 585260
E | Biaya Umum dan Keuntungan 10% - 15% x D |  |  | 10% | 58526
F | Harga Satuan Pekerjaan (D+E) |  |  |  | 643786
3.18.2 | KITCHEN SINK
3.18.2.1 | Pemasangan 1 buah Bak Cuci Piring Stainlessteel |  |  |  |  | 666800
No | Uraian | Sat. | Koefisien | Harga Satuan (Rp) | Jumlah Harga (Rp)
A | TENAGA KERJA
1 | Pekerja | OH | 0.03 | 100000 | 3000
2 | Tukang batu | OH | 0.3 | 145000 | 43500
3 | Kepala tukang | OH | 0.03 | 175000 | 5250
4 | Mandor | OH | 0.01 | 200000 | 2000
JUMLAH HARGA TENAGA KERJA |  |  |  |  | 53750
B | BAHAN
1 | Bak cuci stainlesteel | unit | 1 | 230600 | 230600
2 | Water drain | buah | 1 | 321900 | 321900
JUMLAH HARGA BAHAN |  |  |  |  | 552500
C | PERALATAN
JUMLAH HARGA ALAT |  |  |  |  | 0
D | Jumlah (A+B+C) |  |  |  | 606250
E | Biaya Umum dan Keuntungan 10% - 15% x D |  |  | 10% | 60625
F | Harga Satuan Pekerjaan (D+E) |  |  |  | 666875
3.18.2.2 | Pemasangan 1 Buah Bak Cuci Piring Teraso |  |  |  |  | 1152200
No | Uraian | Sat. | Koefisien | Harga Satuan (Rp) | Jumlah Harga (Rp)
A | TENAGA KERJA
1 | Pekerja | OH | 0.05 | 100000 | 5000
2 | Tukang batu | OH | 0.5 | 145000 | 72500
3 | Kepala tukang | OH | 0.05 | 175000 | 8750
4 | Mandor | OH | 0.0167 | 200000 | 3340
JUMLAH HARGA TENAGA KERJA |  |  |  |  | 89590
B | BAHAN
1 | Bak cuci teraso | unit | 1 | 600000 | 600000
2 | Water Drain | buah | 1 | 321900 | 321900
3 | Semen Portland (PC) | kg | 20 | 1300 | 26000
4 | Pasir Pasang | m3 | 0.05 | 200000 | 10000
JUMLAH HARGA BAHAN |  |  |  |  | 957900
C | PERALATAN
JUMLAH HARGA ALAT |  |  |  |  | 0
D | Jumlah (A+B+C) |  |  |  | 1047490
E | Biaya Umum dan Keuntungan 10% - 15% x D |  |  | 10% | 104749
F | Harga Satuan Pekerjaan (D+E) |  |  |  | 1152239
3.18.3 | KLOSET
3.18.3.1 | Pemasangan 1 buah closet duduk/monoblock |  |  |  |  | 2015600
No | Uraian | Sat. | Koefisien | Harga Satuan (Rp) | Jumlah Harga (Rp)
A | TENAGA KERJA | [5 empty] | Catatan:
1 | Pekerja | OH | 0.5 | 100000 | 50000 |  | Biaya Umum dan Keuntungan | 10%
2 | Tukang batu | OH | 1.2 | 145000 | 174000
3 | Kepala tukang | OH | 0.12 | 175000 | 21000
4 | Mandor | OH | 0.04 | 200000 | 8000
JUMLAH HARGA TENAGA KERJA |  |  |  |  | 253000
B | BAHAN
1 | Kloset duduk/monoblok | buah | 1 | 1490000 | 1490000
2 | Flexible hose | buah | 1 | 55000 | 89400
JUMLAH HARGA BAHAN |  |  |  |  | 1579400
C | PERALATAN
JUMLAH HARGA ALAT |  |  |  |  | 0
D | Jumlah (A+B+C) |  |  |  | 1832400
E | Biaya Umum dan Keuntungan 10% - 15% x D |  |  | 10% | 183240
F | Harga Satuan Pekerjaan (D+E) |  |  |  | 2015640
3.18.3.2 | Pemasangan 1 buah closet jongkok |  |  |  |  | 428200
No | Uraian | Sat. | Koefisien | Harga Satuan (Rp) | Jumlah Harga (Rp)
A | TENAGA KERJA
1 | Pekerja | OH | 0.5 | 100000 | 50000
2 | Tukang batu | OH | 0.5 | 145000 | 72500
3 | Kepala tukang | OH | 0.05 | 175000 | 8750
4 | Mandor | OH | 0.0167 | 200000 | 3340
JUMLAH HARGA TENAGA KERJA |  |  |  |  | 134590
B | BAHAN
1 | Kloset jongkok | buah | 1 | 250000 | 250000
2 | Pasangan bata 1:3 | m2 | 0.036 | 130878 | 4711.608
JUMLAH HARGA BAHAN |  |  |  |  | 254711.608
C | PERALATAN
JUMLAH HARGA ALAT |  |  |  |  | 0
D | Jumlah (A+B+C) |  |  |  | 389301.608
E | Biaya Umum dan Keuntungan 10% - 15% x D |  |  | 10% | 38930.1608
F | Harga Satuan Pekerjaan (D+E) |  |  |  | 428231.7688
3.18.3.3 | Pemasangan 1 m2 kubikel toilet |  |  |  |  | 2279700
No | Uraian | Sat. | Koefisien | Harga Satuan (Rp) | Jumlah Harga (Rp)
A | TENAGA KERJA
1 | Pekerja | OH | 0.1 | 100000 | 10000
2 | Tukang batu | OH | 0.05 | 145000 | 7250
3 | Kepala tukang | OH | 0.005 | 175000 | 875
4 | Mandor | OH | 0.0017 | 200000 | 340
JUMLAH HARGA TENAGA KERJA |  |  |  |  | 18465
B | BAHAN
1 | Sekat kubikel | m2 | 1.05 | 1200000 | 1260000
2 | Pintu kubikel | set | 0.794 | 1000000 | 794000
JUMLAH HARGA BAHAN |  |  |  |  | 2054000
C | PERALATAN
JUMLAH HARGA ALAT |  |  |  |  | 0
D | Jumlah (A+B+C) |  |  |  | 2072465
E | Biaya Umum dan Keuntungan 10% - 15% x D |  |  | 10% | 207246.5
F | Harga Satuan Pekerjaan (D+E) |  |  |  | 2279711.5
3.18.4 | URINOIR
3.18.4.1 | Pemasangan 1 buah urinoir |  |  |  |  | 810100
No | Uraian | Sat. | Koefisien | Harga Satuan (Rp) | Jumlah Harga (Rp)
A | TENAGA KERJA
1 | Pekerja | OH | 1 | 100000 | 100000
2 | Tukang batu | OH | 1 | 145000 | 145000
3 | Kepala tukang | OH | 0.1 | 175000 | 17500
4 | Mandor | OH | 0.0333 | 200000 | 6660
JUMLAH HARGA TENAGA KERJA |  |  |  |  | 269160
B | BAHAN
1 | Urinoir | buah | 1 | 456800 | 456800
2 | Semen portland (PC) | kg | 6 | 1300 | 7800
3 | Pasir pasang (quarry - lokasi pekerjaan) | m3 | 0.01 | 275000 | 2750
JUMLAH HARGA BAHAN |  |  |  |  | 467350
C | PERALATAN
JUMLAH HARGA ALAT |  |  |  |  | 0
D | Jumlah (A+B+C) |  |  |  | 736510
E | Biaya Umum dan Keuntungan 10% - 15% x D |  |  | 10% | 73651
F | Harga Satuan Pekerjaan (D+E) |  |  |  | 810161
3.18.4.2 | Pemasangan 1 buah partisi urinoir |  |  |  |  | 1011200
No | Uraian | Sat. | Koefisien | Harga Satuan (Rp) | Jumlah Harga (Rp)
A | TENAGA KERJA
1 | Pekerja | OH | 0.5 | 100000 | 50000
2 | Tukang batu | OH | 1 | 145000 | 145000
3 | Kepala tukang | OH | 0.1 | 175000 | 17500
4 | Mandor | OH | 0.0333 | 200000 | 6660
JUMLAH HARGA TENAGA KERJA |  |  |  |  | 219160
B | BAHAN
1 | Partisi urinoir | buah | 1 | 700000 | 700000
2 | Sealtape | buah | 0.025 | 5700 | 142.5
JUMLAH HARGA BAHAN |  |  |  |  | 700142.5
C | PERALATAN
JUMLAH HARGA ALAT |  |  |  |  | 0
D | Jumlah (A+B+C) |  |  |  | 919302.5
E | Biaya Umum dan Keuntungan 10% - 15% x D |  |  | 10% | 91930.25
F | Harga Satuan Pekerjaan (D+E) |  |  |  | 1011232.75
3.18.5 | BAK AIR
3.18.5.1 | Pemasangan 1 buah bak mandi teraso vol. 0,3 m3 |  |  |  |  | 1722800
No | Uraian | Sat. | Koefisien | Harga Satuan (Rp) | Jumlah Harga (Rp)
A | TENAGA KERJA
1 | Pekerja | OH | 3 | 100000 | 300000
2 | Tukang batu | OH | 4.5 | 145000 | 652500
3 | Kepala tukang | OH | 0.45 | 175000 | 78750
4 | Mandor | OH | 0.15 | 200000 | 30000
JUMLAH HARGA TENAGA KERJA |  |  |  |  | 1061250
B | BAHAN
1 | Bak teraso | unit | 1 | 450000 | 450000
2 | Flexible hose | unit | 1 | 55000 | 55000
JUMLAH HARGA BAHAN |  |  |  |  | 505000
C | PERALATAN
JUMLAH HARGA ALAT |  |  |  |  | 0
D | Jumlah (A+B+C) |  |  |  | 1566250
E | Biaya Umum dan Keuntungan 10% - 15% x D |  |  | 10% | 156625
F | Harga Satuan Pekerjaan (D+E) |  |  |  | 1722875
3.18.5.2 | Pemasangan 1 buah bak mandi pasangan bata vol. 0,3 m3 |  |  |  |  | 1992100
No | Uraian | Sat. | Koefisien | Harga Satuan (Rp) | Jumlah Harga (Rp)
A | TENAGA KERJA
1 | Pekerja | OH | 6 | 100000 | 600000
2 | Tukang batu | OH | 3 | 145000 | 435000
3 | Kepala tukang | OH | 0.3 | 175000 | 52500
4 | Mandor | OH | 0.1 | 200000 | 20000
JUMLAH HARGA TENAGA KERJA |  |  |  |  | 1107500
B | BAHAN
1 | Bata merah | buah | 150 | 700 | 105000
2 | Semen portland (pc) | kg | 120 | 1300 | 156000
3 | Pasir pasang (quarry - lokasi pekerjaan) | m3 | 0.3 | 275000 | 82500
4 | Porselen 11x11 cm | buah | 360 | 1000 | 360000
JUMLAH HARGA BAHAN |  |  |  |  | 703500
C | PERALATAN
JUMLAH HARGA ALAT |  |  |  |  | 0
D | Jumlah (A+B+C) |  |  |  | 1811000
E | Biaya Umum dan Keuntungan 10% - 15% x D |  |  | 10% | 181100
F | Harga Satuan Pekerjaan (D+E) |  |  |  | 1992100
3.18.5.3 | Pemasangan 1 buah bak fiberglass vol. 0,3 m3 |  |  |  |  | 648900
No | Uraian | Sat. | Koefisien | Harga Satuan (Rp) | Jumlah Harga (Rp)
A | TENAGA KERJA
1 | Pekerja | OH | 0.2857 | 100000 | 28570
2 | Tukang batu | OH | 0.1429 | 145000 | 20720.5
3 | Kepala tukang | OH | 0.05 | 175000 | 8750
4 | Mandor | OH | 0.9 | 200000 | 180000
JUMLAH HARGA TENAGA KERJA |  |  |  |  | 238040.5
B | BAHAN
1 | Bak fiberglass 70x70x66 cm | unit | 1 | 328400 | 328400
2 | Pipa PVC AW Ø 3/4" (m) | m' | 2 | 8750 | 17500
3 | Stop kran PVC 3/4" | buah | 1 | 6000 | 6000
JUMLAH HARGA BAHAN |  |  |  |  | 351900
C | PERALATAN
JUMLAH HARGA ALAT |  |  |  |  | 0
D | Jumlah (A+B+C) |  |  |  | 589940.5
E | Biaya Umum dan Keuntungan 10% - 15% x D |  |  | 10% | 58994.05
F | Harga Satuan Pekerjaan (D+E) |  |  |  | 648934.55
3.18.5.4 | Pemasangan 1 buah bak fiberglass vol. 1 m3 |  |  |  |  | 727700
No | Uraian | Sat. | Koefisien | Harga Satuan (Rp) | Jumlah Harga (Rp)
A | TENAGA KERJA
1 | Pekerja | OH | 0.286 | 100000 | 28600
2 | Tukang batu | OH | 0.143 | 145000 | 20735
3 | Kepala tukang | OH | 0.05 | 175000 | 8750
4 | Mandor | OH | 0.9 | 200000 | 180000
JUMLAH HARGA TENAGA KERJA |  |  |  |  | 238085
B | BAHAN
1 | Bak fiberglass 1 m3 | unit | 1 | 400000 | 400000
2 | Pipa PVC AW Ø 3/4" (m) | m' | 2 | 8750 | 17500
3 | Stop kran PVC 3/4" | buah | 1 | 6000 | 6000
JUMLAH HARGA BAHAN |  |  |  |  | 423500
C | PERALATAN
JUMLAH HARGA ALAT |  |  |  |  | 0
D | Jumlah (A+B+C) |  |  |  | 661585
E | Biaya Umum dan Keuntungan 10% - 15% x D |  |  | 10% | 66158.5
F | Harga Satuan Pekerjaan (D+E) |  |  |  | 727743.5
3.18.5.5 | Pemasangan 1 buah bak beton vol. 1 m3 |  |  |  |  | 7893000
No | Uraian | Sat. | Koefisien | Harga Satuan (Rp) | Jumlah Harga (Rp)
A | TENAGA KERJA
1 | Pekerja | OH | 3.5 | 100000 | 350000
2 | Tukang batu | OH | 4.5 | 145000 | 652500
3 | Kepala tukang | OH | 0.45 | 175000 | 78750
4 | Mandor | OH | 0.15 | 200000 | 30000
JUMLAH HARGA TENAGA KERJA |  |  |  |  | 1111250
B | BAHAN
1 | Beton 1:2:3 | m3 | 0.9 | 1239751.7407 | 1115776.5667
2 | BjTP | kg | 180 | 14250 | 2565000
3 | Kayu papan kelas III (m2) | m2 | 8 | 160000 | 1280000
4 | Porselen 20x20 cm | buah | 270 | 4000 | 1080000
5 | Pipa PVC AW Ø 3/4" (m) | m' | 2 | 8750 | 17500
6 | Stop kran PVC 3/4" | buah | 1 | 6000 | 6000
JUMLAH HARGA BAHAN |  |  |  |  | 6064276.5667
C | PERALATAN
JUMLAH HARGA ALAT |  |  |  |  | 0
D | Jumlah (A+B+C) |  |  |  | 7175526.5667
E | Biaya Umum dan Keuntungan 10% - 15% x D |  |  | 10% | 717552.6567
F | Harga Satuan Pekerjaan (D+E) |  |  |  | 7893079.2233
3.18.5.6 | Pemasangan 1 buah bathup |  |  |  |  | 2962700
No | Uraian | Sat. | Koefisien | Harga Satuan (Rp) | Jumlah Harga (Rp)
A | TENAGA KERJA
1 | Pekerja | OH | 0.075 | 100000 | 7500
2 | Tukang batu | OH | 0.75 | 145000 | 108750
3 | Kepala tukang | OH | 0.075 | 175000 | 13125
4 | Mandor | OH | 0.025 | 200000 | 5000
JUMLAH HARGA TENAGA KERJA |  |  |  |  | 134375
B | BAHAN
1 | Bathup | unit | 1 | 2500000 | 2500000
2 | Flexible hose | m' | 1 | 55000 | 55000
3 | Stop kran PVC 1/2" | buah | 1 | 4000 | 4000
JUMLAH HARGA BAHAN |  |  |  |  | 2559000
C | PERALATAN
JUMLAH HARGA ALAT |  |  |  |  | 0
D | Jumlah (A+B+C) |  |  |  | 2693375
E | Biaya Umum dan Keuntungan 10% - 15% x D |  |  | 10% | 269337.5
F | Harga Satuan Pekerjaan (D+E) |  |  |  | 2962712.5
3.18.6 | AKSESORIS SANITAIR
3.18.6.1 | Pemasangan 1 buah floor drain stainless steel |  |  |  |  | 68800
No | Uraian | Sat. | Koefisien | Harga Satuan (Rp) | Jumlah Harga (Rp)
A | TENAGA KERJA
1 | Pekerja | OH | 0.01 | 100000 | 1000
2 | Tukang batu | OH | 0.1 | 145000 | 14500
3 | Kepala tukang | OH | 0.01 | 175000 | 1750
4 | Mandor | OH | 0.0033 | 200000 | 660
JUMLAH HARGA TENAGA KERJA |  |  |  |  | 17910
B | BAHAN
1 | Floor drain stainles steel | buah | 1 | 44700 | 44700
JUMLAH HARGA BAHAN |  |  |  |  | 44700
C | PERALATAN
JUMLAH HARGA ALAT |  |  |  |  | 0
D | Jumlah (A+B+C) |  |  |  | 62610
E | Biaya Umum dan Keuntungan 10% - 15% x D |  |  | 10% | 6261
F | Harga Satuan Pekerjaan (D+E) |  |  |  | 68871
3.18.6.2 | Pemasanga 1 Buah Kran
3.18.6.2.1 | Pemasangan 1 buah kran diameter ½" atau 3/4" |  |  |  |  | 121500
No | Uraian | Sat. | Koefisien | Harga Satuan (Rp) | Jumlah Harga (Rp)
A | TENAGA KERJA
1 | Pekerja | OH | 0.01 | 100000 | 1000
2 | Tukang batu | OH | 0.4 | 145000 | 58000
3 | Kepala tukang | OH | 0.04 | 175000 | 7000
4 | Mandor | OH | 0.0133 | 200000 | 2660
JUMLAH HARGA TENAGA KERJA |  |  |  |  | 68660
B | BAHAN
1 | Kran air | buah | 1 | 41700 | 41700
2 | Sealtape | buah | 0.025 | 5700 | 142.5
JUMLAH HARGA BAHAN |  |  |  |  | 41842.5
C | PERALATAN
JUMLAH HARGA ALAT |  |  |  |  | 0
D | Jumlah (A+B+C) |  |  |  | 110502.5
E | Biaya Umum dan Keuntungan 10% - 15% x D |  |  | 10% | 11050.25
F | Harga Satuan Pekerjaan (D+E) |  |  |  | 121552.75
3.18.6.3 | Pemasangan 1 buah jet washer |  |  |  |  | 185600
No | Uraian | Sat. | Koefisien | Harga Satuan (Rp) | Jumlah Harga (Rp)
A | TENAGA KERJA
1 | Pekerja | OH | 0.01 | 100000 | 1000
2 | Tukang batu | OH | 0.4 | 145000 | 58000
3 | Kepala tukang | OH | 0.04 | 175000 | 7000
4 | Mandor | OH | 0.0133 | 200000 | 2660
JUMLAH HARGA TENAGA KERJA |  |  |  |  | 68660
B | BAHAN
1 | Jet washer | buah | 1 | 100000 | 100000
2 | Sealtape | buah | 0.025 | 5700 | 142.5
JUMLAH HARGA BAHAN |  |  |  |  | 100142.5
C | PERALATAN
JUMLAH HARGA ALAT |  |  |  |  | 0
D | Jumlah (A+B+C) |  |  |  | 168802.5
E | Biaya Umum dan Keuntungan 10% - 15% x D |  |  | 10% | 16880.25
F | Harga Satuan Pekerjaan (D+E) |  |  |  | 185682.75
3.18.6.4 | Pemasangan 1 buah gantungan baju (robe hook) |  |  |  |  | 96700
No | Uraian | Sat. | Koefisien | Harga Satuan (Rp) | Jumlah Harga (Rp)
A | TENAGA KERJA
1 | Pekerja | OH | 0.01 | 100000 | 1000
2 | Tukang batu | OH | 0.1 | 145000 | 14500
3 | Kepala tukang | OH | 0.01 | 175000 | 1750
4 | Mandor | OH | 0.0033 | 200000 | 660
JUMLAH HARGA TENAGA KERJA |  |  |  |  | 17910
B | BAHAN
1 | Robe hook | unit | 1 | 70000 | 70000
JUMLAH HARGA BAHAN |  |  |  |  | 70000
C | PERALATAN
JUMLAH HARGA ALAT |  |  |  |  | 0
D | Jumlah (A+B+C) |  |  |  | 87910
E | Biaya Umum dan Keuntungan 10% - 15% x D |  |  | 10% | 8791
F | Harga Satuan Pekerjaan (D+E) |  |  |  | 96701
3.18.6.5 | Pemasangan 1 buah towel bar |  |  |  |  | 184700
No | Uraian | Sat. | Koefisien | Harga Satuan (Rp) | Jumlah Harga (Rp)
A | TENAGA KERJA
1 | Pekerja | OH | 0.01 | 100000 | 1000
2 | Tukang batu | OH | 0.1 | 145000 | 14500
3 | Kepala tukang | OH | 0.01 | 175000 | 1750
4 | Mandor | OH | 0.0033 | 200000 | 660
JUMLAH HARGA TENAGA KERJA |  |  |  |  | 17910
B | BAHAN
1 | Towel bar | unit | 1 | 150000 | 150000
JUMLAH HARGA BAHAN |  |  |  |  | 150000
C | PERALATAN
JUMLAH HARGA ALAT |  |  |  |  | 0
D | Jumlah (A+B+C) |  |  |  | 167910
E | Biaya Umum dan Keuntungan 10% - 15% x D |  |  | 10% | 16791
F | Harga Satuan Pekerjaan (D+E) |  |  |  | 184701
3.18.6.6 | Pemasangan 1 buah grab bar |  |  |  |  | 151700
No | Uraian | Sat. | Koefisien | Harga Satuan (Rp) | Jumlah Harga (Rp)
A | TENAGA KERJA
1 | Pekerja | OH | 0.01 | 100000 | 1000
2 | Tukang batu | OH | 0.1 | 145000 | 14500
3 | Kepala tukang | OH | 0.01 | 175000 | 1750
4 | Mandor | OH | 0.0033 | 200000 | 660
JUMLAH HARGA TENAGA KERJA |  |  |  |  | 17910
B | BAHAN
1 | Grab bar | buah | 1 | 120000 | 120000
JUMLAH HARGA BAHAN |  |  |  |  | 120000
C | PERALATAN
JUMLAH HARGA ALAT |  |  |  |  | 0
D | Jumlah (A+B+C) |  |  |  | 137910
E | Biaya Umum dan Keuntungan 10% - 15% x D |  |  | 10% | 13791
F | Harga Satuan Pekerjaan (D+E) |  |  |  | 151701
3.18.6.7 | Pemasangan 1 buah soap holder |  |  |  |  | 184700
No | Uraian | Sat. | Koefisien | Harga Satuan (Rp) | Jumlah Harga (Rp)
A | TENAGA KERJA
1 | Pekerja | OH | 0.01 | 100000 | 1000
2 | Tukang batu | OH | 0.1 | 145000 | 14500
3 | Kepala tukang | OH | 0.01 | 175000 | 1750
4 | Mandor | OH | 0.0033 | 200000 | 660
JUMLAH HARGA TENAGA KERJA |  |  |  |  | 17910
B | BAHAN
1 | Soap holder | buah | 1 | 150000 | 150000
JUMLAH HARGA BAHAN |  |  |  |  | 150000
C | PERALATAN
JUMLAH HARGA ALAT |  |  |  |  | 0
D | Jumlah (A+B+C) |  |  |  | 167910
E | Biaya Umum dan Keuntungan 10% - 15% x D |  |  | 10% | 16791
F | Harga Satuan Pekerjaan (D+E) |  |  |  | 184701
3.18.6.8 | Pemasangan 1 buah tissue holder |  |  |  |  | 184700
No | Uraian | Sat. | Koefisien | Harga Satuan (Rp) | Jumlah Harga (Rp)
A | TENAGA KERJA
1 | Pekerja | OH | 0.01 | 100000 | 1000
2 | Tukang batu | OH | 0.1 | 145000 | 14500
3 | Kepala tukang | OH | 0.01 | 175000 | 1750
4 | Mandor | OH | 0.0033 | 200000 | 660
JUMLAH HARGA TENAGA KERJA |  |  |  |  | 17910
B | BAHAN
1 | Tissue holder | buah | 1 | 150000 | 150000
JUMLAH HARGA BAHAN |  |  |  |  | 150000
C | PERALATAN
JUMLAH HARGA ALAT |  |  |  |  | 0
D | Jumlah (A+B+C) |  |  |  | 167910
E | Biaya Umum dan Keuntungan 10% - 15% x D |  |  | 10% | 16791
F | Harga Satuan Pekerjaan (D+E) |  |  |  | 184701
3.18.6.9 | Pemasangan 1 buah Shower Set |  |  |  |  | 75600
No | Uraian | Sat. | Koefisien | Harga Satuan (Rp) | Jumlah Harga (Rp)
A | TENAGA KERJA
1 | Pekerja | OH | 0.01 | 100000 | 1000
2 | Tukang batu | OH | 0.4 | 145000 | 58000
3 | Kepala tukang | OH | 0.04 | 175000 | 7000
4 | Mandor | OH | 0.0133 | 200000 | 2660
JUMLAH HARGA TENAGA KERJA |  |  |  |  | 68660
B | BAHAN
1 | Shower Set | unit | 1 | 666000 | 666000
2 | Sealtape | buah | 0.025 | 5700 | 142.5
JUMLAH HARGA BAHAN |  |  |  |  | 142.5
C | PERALATAN
JUMLAH HARGA ALAT |  |  |  |  | 0
D | Jumlah (A+B+C) |  |  |  | 68802.5
E | Biaya Umum dan Keuntungan 10% - 15% x D |  |  | 10% | 6880.25
F | Harga Satuan Pekerjaan (D+E) |  |  |  | 75682.75

## Lansekap
4 | PEKERJAAN LANSEKAP
4.1 | Pekerjaan Penanaman Taman
4.1.1 | HSD Tanam
4.1.1.1 | Harga Satuan Dasar Tanaman Pohon Kecil dari Nursery ke lokasi pekerjaan dengan ukuran Polybag 25 L | [6 empty] | 80600
No | Uraian | Kode | Koefisien |  | Satuan | Harga Satuan (Rp) | Keterangan
I | ASUMSI
1 | Pengangkutan dilakukan manual
2 | kondisi jalan : baik
3 | Jarak Nursery ke lokasi pekerjaan | L | 100 |  | km
4 | Harga Satuan Dasar Pohon di Nursery |  | 1 |  | buah | 65000 | Data Lapangan
5 | Harga Satuan Dasar Tukang Tanam |  | 1 |  | Jam | 25000 | Data Lapangan
6 | Harga Satuan Dasar Dump Truck 4 ton |  | 1 |  | Jam | 365412.21 | Data Lapangan
II | URUTAN KERJA
1 | Pohon yang sudah berada dalam Polybag diangkut dari Nursery masuk ke dalam Dump Truck
2 | Dump Truck menangkut Poly bag dari Nursery ke lokasi Pekerjaan
3 | Polybag diturunkan dari Dump Truk di Lokasi Pekerjaan
III | PERHITUNGAN
| Dump Truck 4 Ton | E08
a | Kapisatas Pengangkutan | V | 100 |  | Poly bag |  | Data Lapangan
| Faktor Efisiensi Alat | Fa | 0.83
| kecepatan rata-rata bermuatan | V1 | 40 |  | Km/Jam
| kecepata rata-rata kosong | V2 | 60 |  | Km/Jam
| Kapasitas Angkat Pekerja ( 1 orang) | Qz | 2 |  | Polybag/Menit |  | Data Lapangan
Waktu Siklus
| Muat & bongkar = Vx2/Qz |  | 100 | (a) | menit | muat dan bongka
| Waktu Perjalanan = (L/v1) x 60 |  | 150 | (b) | menit
| Lain-Lain |  | - |  | -
| Waktu Siklus = (a) + (b) | Ts | 250 |  | menit
| Biaya DUMP truck = Harga satuan dasar Dump Truck x (Ts/60) |  |  |  | Rupiah/jam | 1522550.875
| Biaya Kapasitas Pekerja (muat & bongkar)/60 x upah per jam |  |  |  | Rupiah/jam | 41666.6667
b | Biaya Pengangkutan per polybag = (biaya dump Truck + biaya kapasitas pekerja )/ jumlah polybag |  |  |  | Rupiah/jam | 15642.1754
IV | HARGA SATUAN DASAR POHON KECIL DI LOKASI PEKERJAAN
| Harga satuan pohon Kecil per buah = harga satuan dasar pohon di Nursery + biaya pengangkutan per polybag |  |  |  | rupiah | 80642.1754
4.1.1.2 | Harga Satuan Dasar Tanaman Pohon Sedang dari Nursery ke Lokasi Pekerjaan dengan Ukuran Polybag 50 L | [6 empty] | 1528900
No | Uraian | Kode | Koefisien |  | Satuan | Harga Satuan (Rp) | Keterangan
I | ASUMSI
1 | Pengangkutan dilakukan manual
2 | kondisi jalan : baik
3 | Jarak Nursery ke lokasi pekerjaan | L | 100 |  | km
4 | Harga Satuan Dasar Pohon di Nursery |  | 1 |  | buah | 1500000
5 | Harga Satuan Dasar Tenaga Kerja |  | 1 |  | Jam | 25000
6 | Harga Satuan Dasar Dump Truck 10 ton |  | 1 |  | Jam | 614377.5
II | URUTAN KERJA
1 | Pohon yang sudah berada dalam Polybag diangkut dari Nursery masuk ke dalam Dump Truck
2 | Dump Truck menangkut Poly bag dari Nursery ke lokasi Pekerjaan
3 | Polybag diturunkan dari Dump Truk di Lokasi Pekerjaan
III | PERHITUNGAN
| Dump Truck 10 Ton | E35
a | Kapisatas Pengangkutan | V | 200 |  | Poly bag |  | Data Lapangan
| Faktor Efisiensi Alat | Fa | 0.83
| kecepatan rata-rata bermuatan | V1 | 40 |  | Km/Jam
| kecepata rata-rata kosong | V2 | 60 |  | Km/Jam
| Kapasitas Angkat Pekerja ( 1 orang) | Qz | 1 |  | Polybag/Menit |  | Data Lapangan
Waktu Siklus
| Muat & bongkar = Vx2/Qz |  | 400 | (a) | menit | muat dan bongka
| Waktu Perjalanan = (L/v1) x 60 |  | 150 | (b) | menit
| Lain-Lain |  | - |  | -
| Waktu Siklus = (a) + (b) | Ts | 550 |  | menit
| Biaya DUMP truck = Harga satuan dasar Dump Truck x (Ts/60) |  |  |  | Rupiah/jam | 5631793.75
| Biaya Kapasitas Pekerja (muat & bongkar)/60 x upah per jam |  |  |  | Rupiah/jam | 166666.6667
b | Biaya Pengangkutan per polybag = (biaya dump Truck + biaya kapasitas pekerja )/ jumlah polybag |  |  |  | Rupiah/jam | 28992.3021
IV | HARGA SATUAN DASAR POHON KECIL DI LOKASI PEKERJAAN
| Harga satuan pohon Kecil per buah = harga satuan dasar pohon di Nursery + biaya pengangkutan per polybag |  |  |  | rupiah | 1528992.3021
4.1.1.3 | Harga Satuan Dasar Tanaman Pohon besar dari Nursery ke Lokasi Pekerjaan dengan Ukuran Polybag 100 L | [6 empty] | 13017600
No | Uraian | Kode | Koefisien |  | Satuan | Harga Satuan (Rp) | Keterangan
I | ASUMSI
1 | Pengangkutan dilakukan manual
2 | kondisi jalan : baik
3 | Jarak Nursery ke lokasi pekerjaan | L | 100 |  | km
4 | Harga Satuan Dasar Pohon di Nursery |  | 1 |  | buah | 12000000
5 | Harga Satuan Dasar Tenaga Kerja |  | 1 |  | Jam | 25000
6 | Harga Satuan Dasar Dump Truck 10 ton | E35 | 1 |  | Jam | 614377.5
II | URUTAN KERJA
1 | Pohon yang sudah berada dalam Polybag diangkut dari Nursery masuk ke dalam Dump Truck
2 | Dump Truck menangkut Poly bag dari Nursery ke lokasi Pekerjaan
3 | Polybag diturunkan dari Dump Truk di Lokasi Pekerjaan
III | PERHITUNGAN
| Dump Truck 10 Ton | E35
a | Kapisatas Pengangkutan | V | 5 |  | Poly bag |  | Data Lapangan
| Faktor Efisiensi Alat | Fa | 0.83
| kecepatan rata-rata bermuatan | V1 | 40 |  | Km/Jam
| kecepata rata-rata kosong | V2 | 60 |  | Km/Jam
| Kapasitas Angkat Pekerja ( 1 orang) | Qz | 0.03 |  | Polybag/Menit |  | Data Lapangan
Waktu Siklus
| Muat & bongkar = Vx2/Qz |  | 333.33 | (a) | menit |  | muat dan bongka
| Waktu Perjalanan = (L/v1) x 60 |  | 150 | (b) | menit
| Lain-Lain |  | - |  | -
| Waktu Siklus = (a) + (b) | Ts | 483.33 |  | menit
| Biaya DUMP truck = Harga satuan dasar Dump Truck x (Ts/60) |  |  |  | Rupiah/jam | 4949117.9512
| Biaya Kapasitas Pekerja (muat & bongkar)/60 x upah per jam |  |  |  | Rupiah/jam | 138887.5
b | Biaya Pengangkutan per polybag = (biaya dump Truck + biaya kapasitas pekerja )/ jumlah polybag |  |  |  | Rupiah/jam | 1017601.0903
IV | HARGA SATUAN DASAR POHON KECIL DI LOKASI PEKERJAAN
| Harga satuan pohon Kecil per buah = harga satuan dasar pohon di Nursery + biaya pengangkutan per polybag |  |  |  | rupiah | 13017601.0903
4.1.1.4 | Harga Satuan Dasar Tanaman Pohon Besar dengan Crane di Lokasi Pekerjaan dengan Ukuran Polybag 100 L | [6 empty] | 159700
No | Uraian | Kode | Koefisien |  | Satuan | Harga Satuan (Rp) | Keterangan
I | ASUMSI
1 | Pengangkutan Polybag dilakukan alat berat dan manual
2 | Jarak angkut ke Lubang Penanaman | L | 2 |  | km
3 | Harga Satuan Dasar Tenaga Kerja |  | 1 |  | Jam
4 | Harga Satuan Dasar Mobile Crane 1 Ton | E78 | 1 |  | Jam | 568145.86
II | URUTAN KERJA
1 | Polybag berada di Dump Truck di Lokasi Pekerjaan
2 | Polybag diikat untuk dikaitkan ke Crane
3 | Polybag diangkut dari Dump Truck ke Lubang Penanaman dengan Crane
4 | Polybag diturunkan ke Lubang Penanaman
5 | Polybag dilepaskan dari Crane
III | PERHITUNGAN
Mobile Crane 1 Ton
a | Kapisatas Pengangkutan | V | 25 |  | Poly bag/hari |  | Data Lapangan
| Faktor Efisiensi Alat | Fa | 0.83
Waktu Siklus
| Polybag diikat untuk dikaitkan ke crane |  | 2 | (a) | menit
| Polybag diangkut dari Dump Truck dan diturunkan ke Lubang Penanaman |  | 8 | (b) | menit
| Polybag dilepaskan dari Crane |  | 2 | ( c) | menit
| Lain-Lain |  | 2 | (d) | menit
| Waktu Siklus = (a) + (b) + ( c ) | Ts | 14 |  | menit
| Kapasitas Produksi = Fa x 60 / Ts |  | 3.5571 |  | Polibag/jam
| Koefisien Alat (1 /kapasitas produksi) |  | 0.28112 |  | jam | 0
| Biaya Sewa Crane per Polybag (Koefisien Alat x Harga Satuan Dasar Mobile Crane 1 ton) |  |  |  | Rupiah/Polybag | 159719.7197
4.1.1.5 | Harga Satuan Dasar Sewa Water Truck untuk Penyiraman per hari | [6 empty] | 1315500
No | Uraian | Kode | Koefisien |  | Satuan | Harga Satuan (Rp) | Keterangan
I | ASUMSI
1 | Dilakukan dengan Water Truck untuk mengambil air dari luar lokasi pekerjaan dan menyiramkan tanaman di lokasi pekerjaan
2 | Pengadaan Air Bersih dalam Tangki Water Truck di luar lokasi pekerjaan
3 | Harga Satuan Dasar Pekerja (Kenek) |  | 1 |  | hari | 90000 | data di wilayah DKI Jakarta
4 | Harga Satuan Dasar Water Truck 5000 Liter |  | 1 |  | unit | 440500000 | Data lapangan di wilayah DKI Jakarat
II | URUTAN KERJA
1 | Sumber air berada di luar Lokasi Pekerjaan
2 | Air diisi ke tangki Water Truck dengan pompa yang berada di Water Truck
3 | Air dalam tangki diangkut dari luar lokasi pekerjaan ke lokasi pekerjaan
4 | Air disiramkan dari tangki Water Truck ke area tanam
III | PERHITUNGAN
a | Water Truck 5000 Liter
| Kebutuhan air |  | 5 |  | liter/m2 |  | data standar
| Kapasitas tangki air Water Truck |  | 5000 |  | liter
| Kapasitas pengangkutan air |  | 2 |  | reet/hari
| Kapasitas penyiraman |  | 2000 |  | m2/hari
Depresiasi
| Depresiasi/bulan (umur ekonomis truck 5 tahun) |  |  |  | Rupiah/bulan | 7341666.67
| Biaya KIR/bulan |  |  |  | Rupiah/bulan | 391666.67
| Depresiasi / hari (depresiasi per bulan + biaya KIR) |  |  |  | Rupiah/hari | 257777.78
| Biaya Water Truck (depresiasi x kapasitas pengangkutan) |  |  |  | Rupiah/hari | 515555.56
Maintenance Truck & BBM
| BBM / bulan / Truck |  |  |  | Rupiah/bulan | 4700000
| Biaya maintenance Truck / bulan / Truck |  |  |  | Rupiah/bulan | 1900000
| Biaya Maintenance Truck & BBM / bulan |  |  |  | Rupiah/bulan | 6600000
| Biaya Maintenance Truck & BBM / hari |  |  |  | Rupiah/hari | 220000
| Total Biaya Maintenance & BBM x kapasitas pengangkutan / hari |  |  |  | Rupiah/hari | 440000
b | Kapasitas Pekerja
| Jumlah pekerja/truck |  | 2 |  | orang |  | supir da kenek
| Total pekerja/hari |  | 4 |  | orang
| Total biaya pekerja/hari |  |  |  | Rupiah/hari | 360000
| Total Biaya Water Truck/hari =Biaya dengan depresiasi + biaya maintenance & BBM + biaya pekerja |  |  |  | Rupiah/hari | 1315555.56
| Koefisien Alat | 0.0005 | hari/m2
4.1.2 | Penanaman Pohon
4.1.2.1 | Penanaman 1 buah pohon kecil Aggur Terompet (Tecoma stans) diameter 1-2 cm, tinggi 1-2 meter, polybag 15 L |  |  |  |  | 51400
No | Uraian | Sat. | Koefisien | Harga Satuan (Rp) | Jumlah Harga (Rp)
A | TENAGA KERJA
2 | Tukang tanam | OH | 0.0143 | 145000 | 2073.5
4 | Mandor | OH | 0.0048 | 200000 | 960
JUMLAH HARGA TENAGA KERJA |  |  |  |  | 3033.5
B | BAHAN
1 | Pohon kecil Anggur terompet | buah | 1.05 | 18000 | 18900
2 | Anti Rayap tanah | kg | 0.005 | 28500 | 142.5
3 | Steger |  |  |  | 0
a | Bambu panjang 2 meter | batang | 3 | 7000 | 21000
b | Tali Ijuk | m' | 2 | 200 | 400
4 | Media Tanam |  |  |  | 0
a | Tanah Subur | m3 | 0.0146 | 165000 | 2409
b | pupuk organik | m3 | 0.0039 | 178000 | 694.2
c | kompos | m3 | 0.001 | 165000 | 165
JUMLAH HARGA BAHAN |  |  |  |  | 43710.7
C | PERALATAN
JUMLAH HARGA ALAT |  |  |  |  | 0
D | Jumlah (A+B+C) |  |  |  | 46744.2
E | Biaya Umum dan Keuntungan 10% - 15% x D |  |  | 10% | 4674.42
F | Harga Satuan Pekerjaan (D+E) |  |  |  | 51418.62
4.1.2.2 | Penaman 1 buah pohon kecil pucuk merah diameter 2-3 cm, tinggi 1-2 meter polibag 25 L |  |  |  |  | 92100
No | Uraian | Sat. | Koefisien | Harga Satuan (Rp) | Jumlah Harga (Rp)
A | TENAGA KERJA
2 | Tukang tanam | OH | 0.02 | 145000 | 2900
4 | Mandor | OH | 0.0067 | 200000 | 1340
JUMLAH HARGA TENAGA KERJA |  |  |  |  | 4240
B | BAHAN
1 | Pohon kecil Pucuk merah | buah | 1.05 | 50000 | 52500
2 | Anti Rayap tanah | kg | 0.005 | 28500 | 142.5
3 | Steger |  |  |  | 0
a | Bambu panjang 2 meter | batang | 3 | 7000 | 21000
b | Tali Ijuk | m' | 2 | 200 | 400
4 | Media Tanam |  |  |  | 0
a | Tanah Subur | m3 | 0.0244 | 165000 | 4026
b | Pupuk organik | m3 | 0.0065 | 178000 | 1157
c | kompos | m3 | 0.0016 | 165000 | 264
JUMLAH HARGA BAHAN |  |  |  |  | 79489.5
C | PERALATAN
JUMLAH HARGA ALAT |  |  |  |  | 0
D | Jumlah (A+B+C) |  |  |  | 83729.5
E | Biaya Umum dan Keuntungan 10% - 15% x D |  |  | 10% | 8372.95
F | Harga Satuan Pekerjaan (D+E) |  |  |  | 92102.45
4.1.2.3 | Penaman 1 buah pohon sedang Ketapang Kencana diameter 3-5 cm, tinggi 3-6 meter polibag 50 L |  |  |  |  | 223100
No | Uraian | Sat. | Koefisien | Harga Satuan (Rp) | Jumlah Harga (Rp)
A | TENAGA KERJA
1 | Pekerja | OH | 0.04 | 100000 | 4000
2 | Tukang tanam | OH | 0.04 | 145000 | 5800
3 | Mandor | OH | 0.013 | 200000 | 2600
JUMLAH HARGA TENAGA KERJA |  |  |  |  | 12400
B | BAHAN
1 | Pohon sedang Ketapang Kencana | buah | 1.05 | 150000 | 157500
2 | Anti Rayap tanah | kg | 0.01 | 28500 | 285
3 | Steger |  |  |  | 0
a | Bambu panjang 2 meter | batang | 3 | 7000 | 21000
b | Tali Ijuk | m' | 4 | 200 | 800
4 | Media Tanam |  |  |  | 0
a | Tanah Subur | m3 | 0.049 | 165000 | 8085
b | Pupuk organik | m3 | 0.013 | 178000 | 2314
c | kompos | m3 | 0.003 | 165000 | 495
JUMLAH HARGA BAHAN |  |  |  |  | 190479
C | PERALATAN
JUMLAH HARGA ALAT |  |  |  |  | 0
D | Jumlah (A+B+C) |  |  |  | 202879
E | Biaya Umum dan Keuntungan 10% - 15% x D |  |  | 10% | 20287.9
F | Harga Satuan Pekerjaan (D+E) |  |  |  | 223166.9
4.1.2.4 | Penaman 1 buah pohon Sedang Tabebuya diameter 5-7 cm, tinggi 3-6 meter polibag 75 L |  |  |  |  | 585400
No | Uraian | Sat. | Koefisien | Harga Satuan (Rp) | Jumlah Harga (Rp)
A | TENAGA KERJA
1 | Pekerja | OH | 0.067 | 100000 | 6700
2 | Tukang tanam | OH | 0.067 | 145000 | 9715
3 | Mandor | OH | 0.022 | 200000 | 4400
JUMLAH HARGA TENAGA KERJA |  |  |  |  | 20815
B | BAHAN
1 | Pohon sedang Tabebuya | buah | 1.05 | 450000 | 472500
2 | Anti Rayap tanah | kg | 0.01 | 28500 | 285
3 | Steger |  |  |  | 0
a | Bambu panjang 2 meter | batang | 3 | 7000 | 21000
b | Tali Ijuk | m' | 6 | 200 | 1200
4 | Media Tanam |  |  |  | 0
a | Tanah Subur | m3 | 0.073 | 165000 | 12045
b | Pupuk organik | m3 | 0.02 | 178000 | 3560
c | kompos | m3 | 0.005 | 165000 | 825
JUMLAH HARGA BAHAN |  |  |  |  | 511415
C | PERALATAN
JUMLAH HARGA ALAT |  |  |  |  | 0
D | Jumlah (A+B+C) |  |  |  | 532230
E | Biaya Umum dan Keuntungan 10% - 15% x D |  |  | 10% | 53223
F | Harga Satuan Pekerjaan (D+E) |  |  |  | 585453
4.1.2.5 | Penaman 1 buah pohon Besar Kamboja diameter 7-15 cm, tinggi 6 meter polibag 100 L |  |  |  |  | 1760900
No | Uraian | Sat. | Koefisien | Harga Satuan (Rp) | Jumlah Harga (Rp)
A | TENAGA KERJA
1 | Pekerja | OH | 0.04 | 100000 | 4000
2 | Tukang tanam | OH | 0.04 | 145000 | 5800
3 | Mandor | OH | 0.02 | 200000 | 4000
JUMLAH HARGA TENAGA KERJA |  |  |  |  | 13800
B | BAHAN
1 | Pohon Besar Kamboja | buah | 1.05 | 550000 | 577500
2 | Anti Rayap tanah | kg | 0.02 | 28500 | 570
3 | Steger |  |  |  | 0
a | Bambu panjang 2 meter | batang | 3 | 7000 | 21000
b | Tali Ijuk | m' | 10 | 200 | 2000
4 | Media Tanam |  |  |  | 0
a | Tanah Subur | m3 | 0.098 | 165000 | 16170
b | Pupuk organik | m3 | 0.026 | 178000 | 4628
c | kompos | m3 | 0.007 | 165000 | 1155
JUMLAH HARGA BAHAN |  |  |  |  | 623023
C | PERALATAN
1 | Crane | jam | 0.28 | 3442900 | 964012
JUMLAH HARGA ALAT |  |  |  |  | 964012
D | Jumlah (A+B+C) |  |  |  | 1600835
E | Biaya Umum dan Keuntungan 10% - 15% x D |  |  | 10% | 160083.5
F | Harga Satuan Pekerjaan (D+E) |  |  |  | 1760918.5
4.1.2.6 | Penaman 1 buah pohon Besar beringin diameter 15-20 cm, tinggi 6 meter polibag 150 L |  |  |  |  | 4990500
No | Uraian | Sat. | Koefisien | Harga Satuan (Rp) | Jumlah Harga (Rp)
A | TENAGA KERJA
1 | Pekerja | OH | 0.067 | 100000 | 6700
2 | Tukang tanam | OH | 0.067 | 145000 | 9715
3 | Mandor | OH | 0.033 | 200000 | 6600
JUMLAH HARGA TENAGA KERJA |  |  |  |  | 23015
B | BAHAN
1 | Pohon Besar Beringin | buah | 1.05 | 2900000 | 3045000
2 | Anti Rayap tanah | kg | 0.02 | 28500 | 570
3 | Steger |  |  |  | 0
a | Bambu panjang 2 meter | batang | 3 | 7000 | 21000
b | Tali Ijuk | m' | 15 | 200 | 3000
4 | Media Tanam |  |  |  | 0
a | Tanah Subur | m3 | 0.146 | 165000 | 24090
b | Pupuk organik | m3 | 0.039 | 178000 | 6942
c | kompos | m3 | 0.01 | 165000 | 1650
JUMLAH HARGA BAHAN |  |  |  |  | 3102252
C | PERALATAN
1 | Crane | jam | 0.41 | 3442900 | 1411589
JUMLAH HARGA ALAT |  |  |  |  | 1411589
D | Jumlah (A+B+C) |  |  |  | 4536856
E | Biaya Umum dan Keuntungan 10% - 15% x D |  |  | 10% | 453685.6
F | Harga Satuan Pekerjaan (D+E) |  |  |  | 4990541.6
4.1.2.7 | Penaman 1 buah pohon Besar Pulai diameter 20-25 cm, tinggi 6 meter polibag 200 L |  |  |  |  | 8460200
No | Uraian | Sat. | Koefisien | Harga Satuan (Rp) | Jumlah Harga (Rp)
A | TENAGA KERJA
1 | Pekerja | OH | 0.1 | 100000 | 10000
2 | Tukang tanam | OH | 0.1 | 145000 | 14500
3 | Mandor | OH | 0.05 | 200000 | 10000
JUMLAH HARGA TENAGA KERJA |  |  |  |  | 34500
B | BAHAN
1 | Pohon Besar Pulai | buah | 1.05 | 5390000 | 5659500
2 | Anti Rayap tanah | kg | 0.02 | 28500 | 570
3 | Steger |  |  |  | 0
a | Bambu panjang 2 meter | batang | 3 | 7000 | 21000
b | Tali Ijuk | m' | 20 | 200 | 4000
4 | Media Tanam |  |  |  | 0
a | Tanah Subur | m3 | 0.195 | 165000 | 32175
b | Pupuk organik | m3 | 0.052 | 178000 | 9256
c | kompos | m3 | 0.013 | 165000 | 2145
JUMLAH HARGA BAHAN |  |  |  |  | 5728646
C | PERALATAN
1 | Crane | jam | 0.56 | 3442900 | 1928024
JUMLAH HARGA ALAT |  |  |  |  | 1928024
D | Jumlah (A+B+C) |  |  |  | 7691170
E | Biaya Umum dan Keuntungan 10% - 15% x D |  |  | 10% | 769117
F | Harga Satuan Pekerjaan (D+E) |  |  |  | 8460287
4.1.2.8 | Penaman 1 buah pohon BesarTrembesi diameter 25-30 cm, tinggi 6 meter polibag 250 L |  |  |  |  | 3528800
No | Uraian | Sat. | Koefisien | Harga Satuan (Rp) | Jumlah Harga (Rp)
A | TENAGA KERJA
1 | Pekerja | OH | 0.1 | 100000 | 10000
2 | Tukang tanam | OH | 0.1 | 145000 | 14500
3 | Mandor | OH | 0.05 | 200000 | 10000
JUMLAH HARGA TENAGA KERJA |  |  |  |  | 34500
B | BAHAN
1 | Pohon Besar Trembesi | buah | 1.05 | 650000 | 682500
2 | Anti Rayap tanah | kg | 0.02 | 28500 | 570
3 | Steger |  |  |  | 0
a | Bambu panjang 2 meter | batang | 3 | 7000 | 21000
b | Tali Ijuk | m' | 25 | 200 | 5000
4 | Media Tanam |  |  |  | 0
a | Tanah Subur | m3 | 0.244 | 165000 | 40260
b | Pupuk organik | m3 | 0.065 | 178000 | 11570
c | kompos | m3 | 0.016 | 165000 | 2640
JUMLAH HARGA BAHAN |  |  |  |  | 763540
C | PERALATAN
1 | Crane | jam | 0.7 | 3442900 | 2410030
JUMLAH HARGA ALAT |  |  |  |  | 2410030
D | Jumlah (A+B+C) |  |  |  | 3208070
E | Biaya Umum dan Keuntungan 10% - 15% x D |  |  | 10% | 320807
F | Harga Satuan Pekerjaan (D+E) |  |  |  | 3528877
4.1.3 | Penanaman Palem
4.1.3.1 | Penaman 1 buah Palem Kecil Palem Wregu diameter s.d 5 cm, tinggi maksimal 1,5 meter polibag 50 L |  |  |  |  | 68600
No | Uraian | Sat. | Koefisien | Harga Satuan (Rp) | Jumlah Harga (Rp)
A | TENAGA KERJA
1 | Pekerja | OH | 0.04 | 100000 | 4000
2 | Tukang tanam | OH | 0.04 | 145000 | 5800
3 | Mandor | OH | 0.02 | 200000 | 4000
JUMLAH HARGA TENAGA KERJA |  |  |  |  | 13800
B | BAHAN
1 | Palem Kecil Palem Wregu | buah | 1.05 | 15000 | 15750
2 | Anti Rayap tanah | kg | 0.005 | 28500 | 142.5
3 | Steger |  |  |  | 0
a | Bambu panjang 2 meter | batang | 3 | 7000 | 21000
b | Tali Ijuk | m' | 4 | 200 | 800
4 | Media Tanam |  |  |  | 0
a | Tanah Subur | m3 | 0.049 | 165000 | 8085
b | Pupuk organik | m3 | 0.013 | 178000 | 2314
c | kompos | m3 | 0.003 | 165000 | 495
JUMLAH HARGA BAHAN |  |  |  |  | 48586.5
C | PERALATAN
JUMLAH HARGA ALAT |  |  |  |  | 0
D | Jumlah (A+B+C) |  |  |  | 62386.5
E | Biaya Umum dan Keuntungan 10% - 15% x D |  |  | 10% | 6238.65
F | Harga Satuan Pekerjaan (D+E) |  |  |  | 68625.15
4.1.3.2 | Penaman 1 buah Palem Kecil Palem Kuning diameter 5- 15 cm, tinggi maksimum 1,5 meter polibag 75 L |  |  |  |  | 141800
No | Uraian | Sat. | Koefisien | Harga Satuan (Rp) | Jumlah Harga (Rp)
A | TENAGA KERJA
1 | Pekerja | OH | 0.07 | 100000 | 7000
2 | Tukang tanam | OH | 0.07 | 145000 | 10150
3 | Mandor | OH | 0.02 | 200000 | 4000
JUMLAH HARGA TENAGA KERJA |  |  |  |  | 21150
B | BAHAN
1 | Palem Kecil Palem Kuning | buah | 1.05 | 45000 | 47250
2 | Anti Rayap tanah | kg | 0.005 | 28500 | 142.5
3 | Steger |  |  |  | 0
a | Bambu panjang 2 meter | batang | 6 | 7000 | 42000
b | Tali Ijuk | m' | 10 | 200 | 2000
4 | Media Tanam |  |  |  | 0
a | Tanah Subur | m3 | 0.073 | 165000 | 12045
b | Pupuk organik | m3 | 0.02 | 178000 | 3560
c | kompos | m3 | 0.005 | 165000 | 825
JUMLAH HARGA BAHAN |  |  |  |  | 107822.5
C | PERALATAN
JUMLAH HARGA ALAT |  |  |  |  | 0
D | Jumlah (A+B+C) |  |  |  | 128972.5
E | Biaya Umum dan Keuntungan 10% - 15% x D |  |  | 10% | 12897.25
F | Harga Satuan Pekerjaan (D+E) |  |  |  | 141869.75
4.1.3.3 | Penanaman 1 buah Palem Besar Ekor Tupai diameter 15 cm, tiggi diatas 1,5 meter polybag 100 L |  |  |  |  | 1391300
No | Uraian | Sat. | Koefisien | Harga Satuan (Rp) | Jumlah Harga (Rp)
A | TENAGA KERJA
1 | Pekerja | OH | 0.04 | 100000 | 4000
2 | Tukang tanam | OH | 0.04 | 145000 | 5800
3 | Mandor | OH | 0.02 | 200000 | 4000
JUMLAH HARGA TENAGA KERJA |  |  |  |  | 13800
B | BAHAN
1 | Palem Besar Palem Ekor Tupai | buah | 1.05 | 230000 | 241500
2 | Anti Rayap tanah | kg | 0.02 | 28500 | 570
3 | Steger |  |  |  | 0
a | Bambu panjang 2 meter | batang | 3 | 7000 | 21000
b | Tali Ijuk | m' | 10 | 200 | 2000
4 | Media Tanam |  |  |  | 0
a | Tanah Subur | m3 | 0.098 | 165000 | 16170
b | Pupuk organik | m3 | 0.026 | 178000 | 4628
c | kompos | m3 | 0.007 | 165000 | 1155
JUMLAH HARGA BAHAN |  |  |  |  | 287023
C | PERALATAN
1 | Crane | jam | 0.28 | 3442900 | 964012
JUMLAH HARGA ALAT |  |  |  |  | 964012
D | Jumlah (A+B+C) |  |  |  | 1264835
E | Biaya Umum dan Keuntungan 10% - 15% x D |  |  | 10% | 126483.5
F | Harga Satuan Pekerjaan (D+E) |  |  |  | 1391318.5
4.1.3.4 | Penanaman 1 buah Palem Besar Kelapa diamter 15-20 cm, tinggi diatas 1,5 meterPolybag 150 L |  |  |  |  | 2153900
No | Uraian | Sat. | Koefisien | Harga Satuan (Rp) | Jumlah Harga (Rp)
A | TENAGA KERJA
1 | Pekerja | OH | 0.067 | 100000 | 6700
2 | Tukang tanam | OH | 0.067 | 145000 | 9715
3 | Mandor | OH | 0.033 | 200000 | 6600
JUMLAH HARGA TENAGA KERJA |  |  |  |  | 23015
B | BAHAN
1 | Palem Besar Kelapa | buah | 1.05 | 445000 | 467250
2 | Anti Rayap tanah | kg | 0.02 | 28500 | 570
3 | Steger |  |  |  | 0
a | Bambu panjang 2 meter | batang | 3 | 7000 | 21000
b | Tali Ijuk | m' | 10 | 200 | 2000
4 | Media Tanam |  |  |  | 0
a | Tanah Subur | m3 | 0.146 | 165000 | 24090
b | Pupuk organik | m3 | 0.039 | 178000 | 6942
c | kompos | m3 | 0.01 | 165000 | 1650
JUMLAH HARGA BAHAN |  |  |  |  | 523502
C | PERALATAN
1 | Crane | jam | 0.41 | 3442900 | 1411589
JUMLAH HARGA ALAT |  |  |  |  | 1411589
D | Jumlah (A+B+C) |  |  |  | 1958106
E | Biaya Umum dan Keuntungan 10% - 15% x D |  |  | 10% | 195810.6
F | Harga Satuan Pekerjaan (D+E) |  |  |  | 2153916.6
4.1.3.5 | Penanaman 1 buah Palem Besar Palem Botol diamter 20-25 cm, tinggi diatas 1,5 meter Polybag 200 L |  |  |  |  | 2766100
No | Uraian | Sat. | Koefisien | Harga Satuan (Rp) | Jumlah Harga (Rp)
A | TENAGA KERJA
1 | Pekerja | OH | 0.1 | 100000 | 10000
2 | Tukang tanam | OH | 0.1 | 145000 | 14500
3 | Mandor | OH | 0.05 | 200000 | 10000
JUMLAH HARGA TENAGA KERJA |  |  |  |  | 34500
B | BAHAN
1 | Palem Besar Palem Botol | buah | 1.05 | 460000 | 483000
2 | Anti Rayap tanah | kg | 0.02 | 28500 | 570
3 | Steger |  |  |  | 0
a | Bambu panjang 2 meter | batang | 3 | 7000 | 21000
b | Tali Ijuk | m' | 20 | 200 | 4000
4 | Media Tanam |  |  |  | 0
a | Tanah Subur | m3 | 0.195 | 165000 | 32175
b | Pupuk organik | m3 | 0.052 | 178000 | 9256
c | kompos | m3 | 0.013 | 165000 | 2145
JUMLAH HARGA BAHAN |  |  |  |  | 552146
C | PERALATAN
| Crane | jam | 0.56 | 3442900 | 1928024
JUMLAH HARGA ALAT |  |  |  |  | 1928024
D | Jumlah (A+B+C) |  |  |  | 2514670
E | Biaya Umum dan Keuntungan 10% - 15% x D |  |  | 10% | 251467
F | Harga Satuan Pekerjaan (D+E) |  |  |  | 2766137
4.1.3.6 | Penanaman 1 buah Palem Besar Palem Sadeng diamter 25-30 cm, tinggi diatas 1,5 meter Polybag 250 L |  |  |  |  | 3367100
No | Uraian | Sat. | Koefisien | Harga Satuan (Rp) | Jumlah Harga (Rp)
A | TENAGA KERJA
1 | Pekerja | OH | 0.1 | 100000 | 10000
2 | Tukang tanam | OH | 0.1 | 145000 | 14500
3 | Mandor | OH | 0.05 | 200000 | 10000
JUMLAH HARGA TENAGA KERJA |  |  |  |  | 34500
B | BAHAN
1 | Palem Besar Palem Sadeng | buah | 1.05 | 510000 | 535500
2 | Anti Rayap tanah | kg | 0.02 | 28500 | 570
3 | Steger |  |  |  | 0
a | Bambu panjang 2 meter | batang | 3 | 7000 | 21000
b | Tali Ijuk | m' | 25 | 200 | 5000
4 | Media Tanam |  |  |  | 0
a | Tanah Subur | m3 | 0.244 | 165000 | 40260
b | Pupuk organik | m3 | 0.065 | 178000 | 11570
c | kompos | m3 | 0.016 | 165000 | 2640
JUMLAH HARGA BAHAN |  |  |  |  | 616540
C | PERALATAN
| Crane | jam | 0.7 | 3442900 | 2410030
JUMLAH HARGA ALAT |  |  |  |  | 2410030
D | Jumlah (A+B+C) |  |  |  | 3061070
E | Biaya Umum dan Keuntungan 10% - 15% x D |  |  | 10% | 306107
F | Harga Satuan Pekerjaan (D+E) |  |  |  | 3367177
4.1.4 | Penanama Semak
4.1.4.1 | Penanaman 1 m2 Semak, Pacing (costus sp.), 25 buah/m2, Polybag 5 L |  |  |  |  | 63800
No | Uraian | Sat. | Koefisien | Harga Satuan (Rp) | Jumlah Harga (Rp)
A | TENAGA KERJA
1 | Tukang tanam | OH | 0.05 | 145000 | 7250
2 | Mandor | OH | 0.01 | 200000 | 2000
JUMLAH HARGA TENAGA KERJA |  |  |  |  | 9250
B | BAHAN
1 | Semak Pacing | buah | 25 | 1900 | 47500
2 | Anti Rayap tanah | kg | 0.01 | 28500 | 285
3 | Media Tanam |  |  |  | 0
a | Tanah Subur | m3 | 0.005 | 165000 | 825
b | Pupuk organik | m3 | 0.001 | 178000 | 178
c | kompos | m3 | 0.0003 | 165000 | 49.5
JUMLAH HARGA BAHAN |  |  |  |  | 48837.5
C | PERALATAN |  |  |  | 0
JUMLAH HARGA ALAT |  |  |  |  | 0
D | Jumlah (A+B+C) |  |  |  | 58087.5
E | Biaya Umum dan Keuntungan 10% - 15% x D |  |  | 10% | 5808.75
F | Harga Satuan Pekerjaan (D+E) |  |  |  | 63896.25
4.1.4.2 | Penanaman 1 m2 Semak, Capit Udang, 16 buah/m2, Polybag 11 L |  |  |  |  | 50200
No | Uraian | Sat. | Koefisien | Harga Satuan (Rp) | Jumlah Harga (Rp)
A | TENAGA KERJA
1 | Tukang tanam | OH | 0.05 | 145000 | 7250
2 | Mandor | OH | 0.01 | 200000 | 2000
JUMLAH HARGA TENAGA KERJA |  |  |  |  | 9250
B | BAHAN
1 | Semak Capit Udang | buah | 16 | 2100 | 33600
2 | Anti Rayap tanah | kg | 0.01 | 28500 | 285
3 | Media Tanam |  |  |  | 0
a | Tanah Subur | m3 | 0.011 | 165000 | 1815
b | Pupuk organik | m3 | 0.003 | 178000 | 534
c | kompos | m3 | 0.001 | 165000 | 165
JUMLAH HARGA BAHAN |  |  |  |  | 36399
C | PERALATAN |  |  |  | 0
JUMLAH HARGA ALAT |  |  |  |  | 0
D | Jumlah (A+B+C) |  |  |  | 45649
E | Biaya Umum dan Keuntungan 10% - 15% x D |  |  | 10% | 4564.9
F | Harga Satuan Pekerjaan (D+E) |  |  |  | 50213.9
4.1.4.3 | Penanaman 1 m2 Semak, Bunga Kertas, 9 buah/m2, Polybag 20 L |  |  |  |  | 36000
No | Uraian | Sat. | Koefisien | Harga Satuan (Rp) | Jumlah Harga (Rp)
A | TENAGA KERJA
1 | Tukang tanam | OH | 0.05 | 145000 | 7250
2 | Mandor | OH | 0.01 | 200000 | 2000
JUMLAH HARGA TENAGA KERJA |  |  |  |  | 9250
B | BAHAN
1 | Semak Capit Udang | buah | 9 | 2100 | 18900
2 | Anti Rayap tanah | kg | 0.01 | 28500 | 285
3 | Media Tanam |  |  |  | 0
a | Tanah Subur | m3 | 0.02 | 165000 | 3300
b | Pupuk organik | m3 | 0.005 | 178000 | 890
c | kompos | m3 | 0.001 | 165000 | 165
JUMLAH HARGA BAHAN |  |  |  |  | 23540
C | PERALATAN |  |  |  | 0
JUMLAH HARGA ALAT |  |  |  |  | 0
D | Jumlah (A+B+C) |  |  |  | 32790
E | Biaya Umum dan Keuntungan 10% - 15% x D |  |  | 10% | 3279
F | Harga Satuan Pekerjaan (D+E) |  |  |  | 36069
4.1.5 | Penanaman Penutup Tanah (Ground Cover)
4.1.5.1 | Penanaman 1 m2 Penutup tanah Kacang Hias 25 buah/m2, Polybag 0,5 L |  |  |  |  | 77700
No | Uraian | Sat. | Koefisien | Harga Satuan (Rp) | Jumlah Harga (Rp)
A | TENAGA KERJA
1 | Tukang tanam | OH | 0.04 | 145000 | 5800
2 | Mandor | OH | 0.01 | 200000 | 2000
JUMLAH HARGA TENAGA KERJA |  |  |  |  | 7800
B | BAHAN
1 | Penutup Tanah Kacang Hias | buah | 25 | 2500 | 62500
2 | Anti Rayap tanah | kg | 0.01 | 28500 | 285
3 | Media Tanam |  |  |  | 0
a | Tanah Subur | m3 | 0.0005 | 165000 | 82.5
b | Pupuk organik | m3 | 0.0001 | 178000 | 17.8
c | kompos | m3 | 3e-05 | 165000 | 4.95
JUMLAH HARGA BAHAN |  |  |  |  | 62890.25
C | PERALATAN |  |  |  | 0
JUMLAH HARGA ALAT |  |  |  |  | 0
D | Jumlah (A+B+C) |  |  |  | 70690.25
E | Biaya Umum dan Keuntungan 10% - 15% x D |  |  | 10% | 7069.025
F | Harga Satuan Pekerjaan (D+E) |  |  |  | 77759.275
4.1.6 | Penanaman Rumput
4.1.6.1 | Penanaman 1 m2 rumput |  |  |  |  | 27600
No | Uraian | Sat. | Koefisien | Harga Satuan (Rp) | Jumlah Harga (Rp)
A | TENAGA KERJA
1 | Pekerja | OH | 0.02 | 100000 | 2000
2 | Tukang tanam | OH | 0.02 | 145000 | 2900
3 | Mandor | OH | 0.004 | 200000 | 800
JUMLAH HARGA TENAGA KERJA |  |  |  |  | 5700
B | BAHAN
1 | Rumput | buah | 1 | 2900 | 2900
2 | Media Tanam |  |  |  | 0
a | Tanah Subur | m3 | 0.09 | 165000 | 14850
b | kompos | m3 | 0.01 | 165000 | 1650
JUMLAH HARGA BAHAN |  |  |  |  | 19400
C | PERALATAN |  |  |  | 0
JUMLAH HARGA ALAT |  |  |  |  | 0
D | Jumlah (A+B+C) |  |  |  | 25100
E | Biaya Umum dan Keuntungan 10% - 15% x D |  |  | 10% | 2510
F | Harga Satuan Pekerjaan (D+E) |  |  |  | 27610
4.1.7 | Penanaman pada Lahan Miring/Kelerengan
4.1.7.1 | Penanaman pada Lereng Tanah 1:2 (13-26,6° ), Metode Hydroseeding per m2 permukaan lereng |  |  |  |  | 137800
No | Uraian | Sat. | Koefisien | Harga Satuan (Rp) | Jumlah Harga (Rp)
A | TENAGA KERJA
1 | Pekerja | OH | 0.0005 | 100000 | 50
2 | Tukang tanam | OH | 0.001 | 145000 | 145
3 | Mandor | OH | 0.0001 | 200000 | 20
JUMLAH HARGA TENAGA KERJA |  |  |  |  | 215
B | BAHAN
1 | Matras Tipe I, Termasuk angkur / penguat matras | m2 | 1 | 5600 | 5600
2 | Perekat Campuran Hydroseeding | kg | 0.003 | 16000 | 48
3 | Bibit Vegetasi (Biji Rumput) | kg | 0.01 | 80000 | 800
4 | Mulsa | kg | 0.3 | 35000 | 10500
5 | Pupuk Organik | kg | 0.6 | 178000 | 106800
6 | Pupuk anorganik | kg | 0.004 | 18000 | 72
7 | Air | liter | 5.6 | 200 | 1120
JUMLAH HARGA BAHAN |  |  |  |  | 124940
C | PERALATAN
1 | Sewa Mesin Hydroseeding 2000L | hari | 0.0005 | 350000 | 175
JUMLAH HARGA ALAT |  |  |  |  | 175
D | Jumlah (A+B+C) |  |  |  | 125330
E | Biaya Umum dan Keuntungan 10% - 15% x D |  |  | 10% | 12533
F | Harga Satuan Pekerjaan (D+E) |  |  |  | 137863
4.1.7.2 | Penanama pada Lereng Tanah 1:2 (13-26,6° ), Metode Taplok Per m2 Permukaan lereng |  |  |  |  | 150300
No | Uraian | Sat. | Koefisien | Harga Satuan (Rp) | Jumlah Harga (Rp)
A | TENAGA KERJA
1 | Pekerja | OH | 0.025 | 100000 | 2500
2 | Tukang tanam | OH | 0.05 | 145000 | 7250
3 | Mandor | OH | 0.01 | 200000 | 2000
JUMLAH HARGA TENAGA KERJA |  |  |  |  | 11750
B | BAHAN
1 | Matras Tipe I, Termasuk angkur / penguat matras | m2 | 1 | 5600 | 5600
2 | Perekat Matras Perkuatas | kg | 0.003 | 18000 | 54
3 | Bibit Vegetasi (Biji Rumput) | kg | 0.01 | 80000 | 800
4 | Mulsa | kg | 0.3 | 35000 | 10500
5 | Pupuk Organik | kg | 0.6 | 178000 | 106800
6 | Pupuk anorganik | kg | 0.004 | 18000 | 72
7 | Air | liter | 5.6 | 200 | 1120
JUMLAH HARGA BAHAN |  |  |  |  | 124946
C | PERALATAN
JUMLAH HARGA ALAT |  |  |  |  | 0
D | Jumlah (A+B+C) |  |  |  | 136696
E | Biaya Umum dan Keuntungan 10% - 15% x D |  |  | 10% | 13669.6
F | Harga Satuan Pekerjaan (D+E) |  |  |  | 150365.6
4.1.7.3 | Penanama pada Lereng Tanah 1:1 (26-45° ), Metode Hydroseeding per m2 Permukaan lereng |  |  |  |  | 179300
No | Uraian | Sat. | Koefisien | Harga Satuan (Rp) | Jumlah Harga (Rp)
A | TENAGA KERJA
1 | Pekerja | OH | 0.001 | 100000 | 100
2 | Tukang tanam | OH | 0.002 | 145000 | 290
3 | Mandor | OH | 0.0002 | 200000 | 40
JUMLAH HARGA TENAGA KERJA |  |  |  |  | 430
B | BAHAN
1 | Matras Tipe II, Termasuk angkur / penguat matras | m2 | 1 | 7500 | 7500
2 | Perekat Campuran Hydroseeding | kg | 0.003 | 16000 | 48
3 | Bibit Vegetasi (Biji Rumput) | kg | 0.01 | 80000 | 800
4 | Mulsa | kg | 0.3 | 35000 | 10500
5 | Pupuk Organik | kg | 0.8 | 178000 | 142400
6 | Pupuk anorganik | kg | 0.004 | 18000 | 72
7 | Air | liter | 5.6 | 200 | 1120
JUMLAH HARGA BAHAN |  |  |  |  | 162440
C | PERALATAN
1 | Sewa Mesin Hydroseeding 2000L | hari | 0.0005 | 350000 | 175
JUMLAH HARGA ALAT |  |  |  |  | 175
D | Jumlah (A+B+C) |  |  |  | 163045
E | Biaya Umum dan Keuntungan 10% - 15% x D |  |  | 10% | 16304.5
F | Harga Satuan Pekerjaan (D+E) |  |  |  | 179349.5
4.1.7.4 | Penanama pada Lereng Tanah 1:1 (26,5-45° ), Metode Taplok Per m2 Permukaan lereng |  |  |  |  | 190100
No | Uraian | Sat. | Koefisien | Harga Satuan (Rp) | Jumlah Harga (Rp)
A | TENAGA KERJA
1 | Pekerja | OH | 0.05 | 100000 | 5000
2 | Tukang tanam | OH | 0.01 | 145000 | 1450
3 | Mandor | OH | 0.02 | 200000 | 4000
JUMLAH HARGA TENAGA KERJA |  |  |  |  | 10450
B | BAHAN
1 | Matras Tipe II, Termasuk angkur / penguat matras | m2 | 1 | 7500 | 7500
2 | Perekat Campuran Hydroseeding | kg | 0.003 | 16000 | 48
3 | Bibit Vegetasi (Biji Rumput) | kg | 0.01 | 80000 | 800
4 | Mulsa | kg | 0.3 | 35000 | 10500
5 | Pupuk Organik | kg | 0.8 | 178000 | 142400
6 | Pupuk anorganik | kg | 0.004 | 18000 | 72
7 | Air | liter | 5.6 | 200 | 1120
JUMLAH HARGA BAHAN |  |  |  |  | 162440
C | PERALATAN
JUMLAH HARGA ALAT |  |  |  |  | 0
D | Jumlah (A+B+C) |  |  |  | 172890
E | Biaya Umum dan Keuntungan 10% - 15% x D |  |  | 10% | 17289
F | Harga Satuan Pekerjaan (D+E) |  |  |  | 190179
4.1.7.5 | Penanama pada Lereng Tanah dan atau kombinasi tanah dan batuan 1:0,5 (45-63° ), Metode Hydroseeding per m2 Permukaan lereng |  |  |  |  | 221100
No | Uraian | Sat. | Koefisien | Harga Satuan (Rp) | Jumlah Harga (Rp)
A | TENAGA KERJA
1 | Pekerja | OH | 0.002 | 100000 | 200
2 | Tukang tanam | OH | 0.004 | 145000 | 580
3 | Mandor | OH | 0.0004 | 200000 | 80
JUMLAH HARGA TENAGA KERJA |  |  |  |  | 860
B | BAHAN
1 | Matras Tipe III, Termasuk angkur / penguat matras | m2 | 1 | 9500 | 9500
2 | Perekat Campuran Hydroseeding | kg | 0.003 | 16000 | 48
3 | Bibit Vegetasi (Biji Rumput) | kg | 0.01 | 80000 | 800
4 | Mulsa | kg | 0.3 | 35000 | 10500
5 | Pupuk Organik | kg | 1 | 178000 | 178000
6 | Pupuk anorganik | kg | 0.004 | 18000 | 72
7 | Air | liter | 5.6 | 200 | 1120
JUMLAH HARGA BAHAN |  |  |  |  | 200040
C | PERALATAN
1 | Sewa Mesin Hydroseeding 2000L | hari | 0.0005 | 350000 | 175
JUMLAH HARGA ALAT |  |  |  |  | 175
D | Jumlah (A+B+C) |  |  |  | 201075
E | Biaya Umum dan Keuntungan 10% - 15% x D |  |  | 10% | 20107.5
F | Harga Satuan Pekerjaan (D+E) |  |  |  | 221182.5
4.1.7.6 | Penanama pada Lereng Tanah dan atau kombinasi tanah dan batuan 1:0,5 (45-63° ), Metode Taplok per m2 permukaan lereng |  |  |  |  | 271700
No | Uraian | Sat. | Koefisien | Harga Satuan (Rp) | Jumlah Harga (Rp)
A | TENAGA KERJA
1 | Pekerja | OH | 0.1 | 100000 | 10000
2 | Tukang tanam | OH | 0.2 | 145000 | 29000
3 | Mandor | OH | 0.04 | 200000 | 8000
JUMLAH HARGA TENAGA KERJA |  |  |  |  | 47000
B | BAHAN
1 | Matras Tipe III, Termasuk angkur / penguat matras | m2 | 1 | 9500 | 9500
2 | Perekat Matras Perkuatas | kg | 0.003 | 18000 | 54
3 | Bibit Vegetasi (Biji Rumput) | kg | 0.01 | 80000 | 800
4 | Mulsa | kg | 0.3 | 35000 | 10500
5 | Pupuk Organik | kg | 1 | 178000 | 178000
6 | Pupuk anorganik | kg | 0.004 | 18000 | 72
7 | Air | liter | 5.6 | 200 | 1120
JUMLAH HARGA BAHAN |  |  |  |  | 200046
C | PERALATAN
JUMLAH HARGA ALAT |  |  |  |  | 0
D | Jumlah (A+B+C) |  |  |  | 247046
E | Biaya Umum dan Keuntungan 10% - 15% x D |  |  | 10% | 24704.6
F | Harga Satuan Pekerjaan (D+E) |  |  |  | 271750.6
4.1.7.7 | Penanama pada Lereng Tanah 1:2 (13-26,5° ), Metode Hydroseeding per m2 Permukaan lereng (mengguakan jenis biji legume crop cover/LCC) |  |  |  |  | 217100
No | Uraian | Sat. | Koefisien | Harga Satuan (Rp) | Jumlah Harga (Rp)
A | TENAGA KERJA
1 | Pekerja | OH | 0.0005 | 100000 | 50
2 | Tukang tanam | OH | 0.001 | 145000 | 145
3 | Mandor | OH | 0.0001 | 200000 | 20
JUMLAH HARGA TENAGA KERJA |  |  |  |  | 215
B | BAHAN
1 | Matras Tipe I, Termasuk angkur / penguat matras | m2 | 1 | 5600 | 5600
2 | Perekat Campuran Hydroseeding | kg | 0.003 | 16000 | 48
3 | Bibit Vegetasi (Biji Legume Crop Cover/LCC) | kg | 0.01 | 166000 | 1660
4 | Mulsa | kg | 0.3 | 35000 | 10500
5 | Pupuk Organik | kg | 1 | 178000 | 178000
6 | Pupuk anorganik | kg | 0.004 | 18000 | 72
7 | Air | liter | 5.6 | 200 | 1120
JUMLAH HARGA BAHAN |  |  |  |  | 197000
C | PERALATAN
1 | Sewa Mesin Hydroseeding 2000L | hari | 0.0005 | 350000 | 175
JUMLAH HARGA ALAT |  |  |  |  | 175
D | Jumlah (A+B+C) |  |  |  | 197390
E | Biaya Umum dan Keuntungan 10% - 15% x D |  |  | 10% | 19739
F | Harga Satuan Pekerjaan (D+E) |  |  |  | 217129
4.1.7.8 | Penanama pada Lereng Tanah dan atau kombinasi tanah dan batuan 1:2 (13-26,5° ), Metode Taplok per m2 permukaan lereng (Menggunakan Biji Lagume Crop Cover / LCC) |  |  |  |  | 152200
No | Uraian | Sat. | Koefisien | Harga Satuan (Rp) | Jumlah Harga (Rp)
A | TENAGA KERJA
1 | Pekerja | OH | 0.025 | 100000 | 2500
2 | Tukang tanam | OH | 0.05 | 145000 | 7250
3 | Mandor | OH | 0.01 | 200000 | 2000
JUMLAH HARGA TENAGA KERJA |  |  |  |  | 11750
B | BAHAN
1 | Matras Tipe I, Termasuk angkur / penguat matras | m2 | 1 | 5600 | 5600
2 | Perekat Matras Perkuatas | kg | 0.003 | 18000 | 54
3 | Bibit Vegetasi (Biji Legume Crop Cover/LCC) | kg | 0.015 | 166000 | 2490
4 | Mulsa | kg | 0.3 | 35000 | 10500
5 | Pupuk Organik | kg | 0.6 | 178000 | 106800
6 | Pupuk anorganik | kg | 0.004 | 18000 | 72
7 | Air | liter | 5.6 | 200 | 1120
JUMLAH HARGA BAHAN |  |  |  |  | 126636
C | PERALATAN
JUMLAH HARGA ALAT |  |  |  |  | 0
D | Jumlah (A+B+C) |  |  |  | 138386
E | Biaya Umum dan Keuntungan 10% - 15% x D |  |  | 10% | 13838.6
F | Harga Satuan Pekerjaan (D+E) |  |  |  | 152224.6
4.1.7.9 | Penanama pada Lereng Tanah 1:1 (26,5-45° ), Metode Hydroseeding per m2 Permukaan lereng (mengguakan jenis biji legume crop cover/LCC) |  |  |  |  | 181200
No | Uraian | Sat. | Koefisien | Harga Satuan (Rp) | Jumlah Harga (Rp)
A | TENAGA KERJA
1 | Pekerja | OH | 0.001 | 100000 | 100
2 | Tukang tanam | OH | 0.002 | 145000 | 290
3 | Mandor | OH | 0.0002 | 200000 | 40
JUMLAH HARGA TENAGA KERJA |  |  |  |  | 430
B | BAHAN
1 | Matras Tipe II, Termasuk angkur / penguat matras | m2 | 1 | 7500 | 7500
2 | Perekat Campuran Hydroseeding | kg | 0.003 | 16000 | 48
3 | Bibit Vegetasi (Biji Legume Crop Cover/LCC) | kg | 0.015 | 166000 | 2490
4 | Mulsa | kg | 0.3 | 35000 | 10500
5 | Pupuk Organik | kg | 0.8 | 178000 | 142400
6 | Pupuk anorganik | kg | 0.004 | 18000 | 72
7 | Air | liter | 5.6 | 200 | 1120
JUMLAH HARGA BAHAN |  |  |  |  | 164130
C | PERALATAN
1 | Sewa Mesin Hydroseeding 2000L | hari | 0.0005 | 350000 | 175
JUMLAH HARGA ALAT |  |  |  |  | 175
D | Jumlah (A+B+C) |  |  |  | 164735
E | Biaya Umum dan Keuntungan 10% - 15% x D |  |  | 10% | 16473.5
F | Harga Satuan Pekerjaan (D+E) |  |  |  | 181208.5
4.1.7.10 | Penanama pada Lereng Tanah dan atau kombinasi tanah dan batuan 1:1 (26,5-45° ), Metode Taplok per m2 permukaan lereng (Menggunakan Biji Lagume Crop Cover / LCC) |  |  |  |  | 192000
No | Uraian | Sat. | Koefisien | Harga Satuan (Rp) | Jumlah Harga (Rp)
A | TENAGA KERJA
1 | Pekerja | OH | 0.05 | 100000 | 5000
2 | Tukang tanam | OH | 0.01 | 145000 | 1450
3 | Mandor | OH | 0.02 | 200000 | 4000
JUMLAH HARGA TENAGA KERJA |  |  |  |  | 10450
B | BAHAN
1 | Matras Tipe II, Termasuk angkur / penguat matras | m2 | 1 | 7500 | 7500
2 | Perekat Matras Perkuatas | kg | 0.003 | 18000 | 54
3 | Bibit Vegetasi (Biji Legume Crop Cover/LCC) | kg | 0.015 | 166000 | 2490
4 | Mulsa | kg | 0.3 | 35000 | 10500
5 | Pupuk Organik | kg | 0.8 | 178000 | 142400
6 | Pupuk anorganik | kg | 0.004 | 18000 | 72
7 | Air | liter | 5.6 | 200 | 1120
JUMLAH HARGA BAHAN |  |  |  |  | 164136
C | PERALATAN
JUMLAH HARGA ALAT |  |  |  |  | 0
D | Jumlah (A+B+C) |  |  |  | 174586
E | Biaya Umum dan Keuntungan 10% - 15% x D |  |  | 10% | 17458.6
F | Harga Satuan Pekerjaan (D+E) |  |  |  | 192044.6
4.1.7.11 | Penanama pada Lereng Tanah dan atau Kombinasi tanah dan batuan 1:0,5 (45-63° ), Metode Hydroseeding per m2 Permukaan lereng (mengguakan jenis biji legume crop cover/LCC) |  |  |  |  | 223000
No | Uraian | Sat. | Koefisien | Harga Satuan (Rp) | Jumlah Harga (Rp)
A | TENAGA KERJA
1 | Pekerja | OH | 0.002 | 100000 | 200
2 | Tukang tanam | OH | 0.004 | 145000 | 580
3 | Mandor | OH | 0.0004 | 200000 | 80
JUMLAH HARGA TENAGA KERJA |  |  |  |  | 860
B | BAHAN
1 | Matras Tipe III, Termasuk angkur / penguat matras | m2 | 1 | 9500 | 9500
2 | Perekat Campuran Hydroseeding | kg | 0.003 | 16000 | 48
3 | Bibit Vegetasi (Biji Legume Crop Cover/LCC) | kg | 0.015 | 166000 | 2490
4 | Mulsa | kg | 0.3 | 35000 | 10500
5 | Pupuk Organik | kg | 1 | 178000 | 178000
6 | Pupuk anorganik | kg | 0.004 | 18000 | 72
7 | Air | liter | 5.6 | 200 | 1120
JUMLAH HARGA BAHAN |  |  |  |  | 201730
C | PERALATAN
1 | Sewa Mesin Hydroseeding 2000L | hari | 0.0005 | 350000 | 175
JUMLAH HARGA ALAT |  |  |  |  | 175
D | Jumlah (A+B+C) |  |  |  | 202765
E | Biaya Umum dan Keuntungan 10% - 15% x D |  |  | 10% | 20276.5
F | Harga Satuan Pekerjaan (D+E) |  |  |  | 223041.5
4.1.7.12 | Penanama pada Lereng Tanah dan atau kombinasi tanah dan batuan 1:0,5 (45-63° ), Metode Taplok per m2 permukaan lereng (Menggunakan Biji Lagume Crop Cover / LCC) |  |  |  |  | 273600
No | Uraian | Sat. | Koefisien | Harga Satuan (Rp) | Jumlah Harga (Rp)
A | TENAGA KERJA
1 | Pekerja | OH | 0.1 | 100000 | 10000
2 | Tukang tanam | OH | 0.2 | 145000 | 29000
3 | Mandor | OH | 0.04 | 200000 | 8000
JUMLAH HARGA TENAGA KERJA |  |  |  |  | 47000
B | BAHAN
1 | Matras Tipe III, Termasuk angkur / penguat matras | m2 | 1 | 9500 | 9500
2 | Perekat Matras Perkuatas | kg | 0.003 | 18000 | 54
3 | Bibit Vegetasi (Biji Legume Crop Cover/LCC) | kg | 0.015 | 166000 | 2490
4 | Mulsa | kg | 0.3 | 35000 | 10500
5 | Pupuk Organik | kg | 1 | 178000 | 178000
6 | Pupuk anorganik | kg | 0.004 | 18000 | 72
7 | Air | liter | 5.6 | 200 | 1120
JUMLAH HARGA BAHAN |  |  |  |  | 201736
C | PERALATAN
JUMLAH HARGA ALAT |  |  |  |  | 0
D | Jumlah (A+B+C) |  |  |  | 248736
E | Biaya Umum dan Keuntungan 10% - 15% x D |  |  | 10% | 24873.6
F | Harga Satuan Pekerjaan (D+E) |  |  |  | 273609.6
4.1.8 | Pengolaha Tanah berPH tidak Subur
4.1.8.1 | Pengolahan Tanah berPH 4,50-5,50 dan bertekstur Pasir 60,01%-100,00% atau tanah sandy per m3 |  |  |  |  | 76700
No | Uraian | Sat. | Koefisien | Harga Satuan (Rp) | Jumlah Harga (Rp)
A | TENAGA KERJA
1 | Pekerja | OH | 0.36 | 100000 | 36000
2 | Mandor | OH | 0.036 | 200000 | 7200
JUMLAH HARGA TENAGA KERJA |  |  |  |  | 43200
B | BAHAN
1 | Material Organik | m3 | 0.4 | 10500 | 4200
2 | Kapur | kg | 0.3 | 3100 | 930
JUMLAH HARGA BAHAN |  |  |  |  | 5130
C | PERALATAN
1 | Molen beton mixer 350 liter | hari | 0.0714 | 300000 | 21420
JUMLAH HARGA ALAT |  |  |  |  | 21420
D | Jumlah (A+B+C) |  |  |  | 69750
E | Biaya Umum dan Keuntungan 10% - 15% x D |  |  | 10% | 6975
F | Harga Satuan Pekerjaan (D+E) |  |  |  | 76725
4.1.8.2 | Pengolahan Tanah berPH 4,50-5,50 dan bertekstur Pasir 40,01%-60,00% atau tanah sandy loam per m3 |  |  |  |  | 76600
No | Uraian | Sat. | Koefisien | Harga Satuan (Rp) | Jumlah Harga (Rp)
A | TENAGA KERJA
1 | Pekerja | OH | 0.36 | 100000 | 36000
2 | Mandor | OH | 0.036 | 200000 | 7200
JUMLAH HARGA TENAGA KERJA |  |  |  |  | 43200
B | BAHAN
1 | Material Organik | m3 | 0.35 | 10500 | 3675
2 | Kapur | kg | 0.45 | 3100 | 1395
JUMLAH HARGA BAHAN |  |  |  |  | 5070
C | PERALATAN
1 | Molen beton mixer 350 liter | hari | 0.0714 | 300000 | 21420
JUMLAH HARGA ALAT |  |  |  |  | 21420
D | Jumlah (A+B+C) |  |  |  | 69690
E | Biaya Umum dan Keuntungan 10% - 15% x D |  |  | 10% | 6969
F | Harga Satuan Pekerjaan (D+E) |  |  |  | 76659
4.1.8.3 | Pengolahan Tanah berPH 4,50-5,50 dan bertekstur Pasir 60,01%-100,00% atau tanah sandy loam to Clay Loam per m3 |  |  |  |  | 94900
No | Uraian | Sat. | Koefisien | Harga Satuan (Rp) | Jumlah Harga (Rp)
A | TENAGA KERJA
1 | Pekerja | OH | 0.36 | 100000 | 36000
2 | Mandor | OH | 0.036 | 200000 | 7200
JUMLAH HARGA TENAGA KERJA |  |  |  |  | 43200
B | BAHAN
1 | Material Organik | m3 | 0.4 | 10500 | 4200
2 | Pasir | m3 | 0.15 | 250000 | 37500
3 | Kapur | kg | 0.45 | 3100 | 1395
JUMLAH HARGA BAHAN |  |  |  |  | 43095
C | PERALATAN
1 | Molen beton mixer 350 liter | hari | 0.0714 | 300000 | 21420
JUMLAH HARGA ALAT |  |  |  |  | 0
D | Jumlah (A+B+C) |  |  |  | 86295
E | Biaya Umum dan Keuntungan 10% - 15% x D |  |  | 10% | 8629.5
F | Harga Satuan Pekerjaan (D+E) |  |  |  | 94924.5
4.1.8.4 | Pengolahan Tanah berPH 3,50-4,49 dan bertekstur liat 60,01%-100,00% atau tanah sandy per m3 |  |  |  |  | 77400
No | Uraian | Sat. | Koefisien | Harga Satuan (Rp) | Jumlah Harga (Rp)
A | TENAGA KERJA
1 | Pekerja | OH | 0.36 | 100000 | 36000
2 | Mandor | OH | 0.036 | 200000 | 7200
JUMLAH HARGA TENAGA KERJA |  |  |  |  | 43200
B | BAHAN
1 | Material Organik | m3 | 0.4 | 10500 | 4200
2 | Kapur | kg | 0.5 | 3100 | 1550
JUMLAH HARGA BAHAN |  |  |  |  | 5750
C | PERALATAN
1 | Molen beton mixer 350 liter | hari | 0.0714 | 300000 | 21420
JUMLAH HARGA ALAT |  |  |  |  | 21420
D | Jumlah (A+B+C) |  |  |  | 70370
E | Biaya Umum dan Keuntungan 10% - 15% x D |  |  | 10% | 7037
F | Harga Satuan Pekerjaan (D+E) |  |  |  | 77407
4.1.8.5 | Pengolahan Tanah berPH 3,50-4,49 dan bertekstur liat 40,01%-60,00% atau tanah sandy per m3 |  |  |  |  | 77600
No | Uraian | Sat. | Koefisien | Harga Satuan (Rp) | Jumlah Harga (Rp)
A | TENAGA KERJA
1 | Pekerja | OH | 0.36 | 100000 | 36000
2 | Mandor | OH | 0.036 | 200000 | 7200
JUMLAH HARGA TENAGA KERJA |  |  |  |  | 43200
B | BAHAN
1 | Material Organik | m3 | 0.35 | 10500 | 3675
2 | Kapur | kg | 0.75 | 3100 | 2325
JUMLAH HARGA BAHAN |  |  |  |  | 6000
C | PERALATAN
1 | Molen beton mixer 350 liter | hari | 0.0714 | 300000 | 21420
JUMLAH HARGA ALAT |  |  |  |  | 21420
D | Jumlah (A+B+C) |  |  |  | 70620
E | Biaya Umum dan Keuntungan 10% - 15% x D |  |  | 10% | 7062
F | Harga Satuan Pekerjaan (D+E) |  |  |  | 77682
4.1.8.6 | Pengolahan Tanah berPH 3,50-4,49 dan bertekstur liat 60,01%-10,00% atau tanah loam to clay per m3 |  |  |  |  | 120300
No | Uraian | Sat. | Koefisien | Harga Satuan (Rp) | Jumlah Harga (Rp)
A | TENAGA KERJA
1 | Pekerja | OH | 0.36 | 100000 | 36000
2 | Mandor | OH | 0.036 | 200000 | 7200
JUMLAH HARGA TENAGA KERJA |  |  |  |  | 43200
B | BAHAN
1 | Material Organik | m3 | 0.4 | 10500 | 4200
3 | Pasir | m3 | 0.15 | 250000 | 37500
2 | Kapur | kg | 1 | 3100 | 3100
JUMLAH HARGA BAHAN |  |  |  |  | 44800
C | PERALATAN
1 | Molen beton mixer 350 liter | hari | 0.0714 | 300000 | 21420
JUMLAH HARGA ALAT |  |  |  |  | 21420
D | Jumlah (A+B+C) |  |  |  | 109420
E | Biaya Umum dan Keuntungan 10% - 15% x D |  |  | 10% | 10942
F | Harga Satuan Pekerjaan (D+E) |  |  |  | 120362
4.1.8.7 | Pengolahan Tanah berPH > 7,5 per m3 |  |  |  |  | 77100
No | Uraian | Sat. | Koefisien | Harga Satuan (Rp) | Jumlah Harga (Rp)
A | TENAGA KERJA
1 | Pekerja | OH | 0.36 | 100000 | 36000
2 | Mandor | OH | 0.036 | 200000 | 7200
JUMLAH HARGA TENAGA KERJA |  |  |  |  | 43200
B | BAHAN
1 | Material Organik | m3 | 0.35 | 10500 | 3675
2 | Sulfur | kg | 0.15 | 12000 | 1800
JUMLAH HARGA BAHAN |  |  |  |  | 5475
C | PERALATAN
1 | Molen beton mixer 350 liter | hari | 0.0714 | 300000 | 21420
JUMLAH HARGA ALAT |  |  |  |  | 21420
D | Jumlah (A+B+C) |  |  |  | 70095
E | Biaya Umum dan Keuntungan 10% - 15% x D |  |  | 10% | 7009.5
F | Harga Satuan Pekerjaan (D+E) |  |  |  | 77104.5
4.1.8.8 | Pengolahan Tanah berPH > 7,5 dan bertekstur Pasir 60,01%-100,00% atau tanah sandy per m3 |  |  |  |  | 77600
No | Uraian | Sat. | Koefisien | Harga Satuan (Rp) | Jumlah Harga (Rp)
A | TENAGA KERJA
1 | Pekerja | OH | 0.36 | 100000 | 36000
2 | Mandor | OH | 0.036 | 200000 | 7200
JUMLAH HARGA TENAGA KERJA |  |  |  |  | 43200
B | BAHAN
1 | Material Organik | m3 | 0.4 | 10500 | 4200
2 | Sulfur | kg | 0.15 | 12000 | 1800
JUMLAH HARGA BAHAN |  |  |  |  | 6000
C | PERALATAN
1 | Molen beton mixer 350 liter | hari | 0.0714 | 300000 | 21420
JUMLAH HARGA ALAT |  |  |  |  | 21420
D | Jumlah (A+B+C) |  |  |  | 70620
E | Biaya Umum dan Keuntungan 10% - 15% x D |  |  | 10% | 7062
F | Harga Satuan Pekerjaan (D+E) |  |  |  | 77682
4.1.8.9 | Pengolahan Tanah berPH > 7,5 dan bertekstur Pasir 40,01%-60,00% atau tanah sandy per m3 |  |  |  |  | 77100
No | Uraian | Sat. | Koefisien | Harga Satuan (Rp) | Jumlah Harga (Rp)
A | TENAGA KERJA
1 | Pekerja | OH | 0.36 | 100000 | 36000
2 | Mandor | OH | 0.036 | 200000 | 7200
JUMLAH HARGA TENAGA KERJA |  |  |  |  | 43200
B | BAHAN
1 | Material Organik | m3 | 0.35 | 10500 | 3675
2 | Sulfur | kg | 0.15 | 12000 | 1800
JUMLAH HARGA BAHAN |  |  |  |  | 5475
C | PERALATAN
1 | Molen beton mixer 350 liter | hari | 0.0714 | 300000 | 21420
JUMLAH HARGA ALAT |  |  |  |  | 21420
D | Jumlah (A+B+C) |  |  |  | 70095
E | Biaya Umum dan Keuntungan 10% - 15% x D |  |  | 10% | 7009.5
F | Harga Satuan Pekerjaan (D+E) |  |  |  | 77104.5
4.1.8.10 | Pengolahan Tanah berPH > 7,5 dan bertekstur Pasir 60,01%-100,00% atau tanah Loam to Clay Loam per m3 |  |  |  |  | 118900
No | Uraian | Sat. | Koefisien | Harga Satuan (Rp) | Jumlah Harga (Rp)
A | TENAGA KERJA
1 | Pekerja | OH | 0.36 | 100000 | 36000
2 | Mandor | OH | 0.036 | 200000 | 7200
JUMLAH HARGA TENAGA KERJA |  |  |  |  | 43200
B | BAHAN
1 | Material Organik | m3 | 0.4 | 10500 | 4200
2 | Pasir | m3 | 0.15 | 250000 | 37500
3 | Sulfur | kg | 0.15 | 12000 | 1800
JUMLAH HARGA BAHAN |  |  |  |  | 43500
C | PERALATAN
1 | Molen beton mixer 350 liter | hari | 0.0714 | 300000 | 21420
JUMLAH HARGA ALAT |  |  |  |  | 21420
D | Jumlah (A+B+C) |  |  |  | 108120
E | Biaya Umum dan Keuntungan 10% - 15% x D |  |  | 10% | 10812
F | Harga Satuan Pekerjaan (D+E) |  |  |  | 118932
4.1.9 | Pengolahan Tanah Bertekstur Tidak Subur
4.1.9.1 | Pengolahan Tanah bertekstur liat 40,01%-60,00% atau tanah Sandy per m3 |  |  |  |  | 75100
No | Uraian | Sat. | Koefisien | Harga Satuan (Rp) | Jumlah Harga (Rp)
A | TENAGA KERJA
1 | Pekerja | OH | 0.36 | 100000 | 36000
2 | Mandor | OH | 0.036 | 200000 | 7200
JUMLAH HARGA TENAGA KERJA |  |  |  |  | 43200
B | BAHAN
1 | Material Organik | m3 | 0.35 | 10500 | 3675
JUMLAH HARGA BAHAN |  |  |  |  | 3675
C | PERALATAN
1 | Molen beton mixer 350 liter | hari | 0.0714 | 300000 | 21420
JUMLAH HARGA ALAT |  |  |  |  | 21420
D | Jumlah (A+B+C) |  |  |  | 68295
E | Biaya Umum dan Keuntungan 10% - 15% x D |  |  | 10% | 6829.5
F | Harga Satuan Pekerjaan (D+E) |  |  |  | 75124.5
4.1.9.2 | Pengolahan Tanah bertekstur liat 60,01%-100,00% atau tanah Sandy Loam per m3 |  |  |  |  | 116900
No | Uraian | Sat. | Koefisien | Harga Satuan (Rp) | Jumlah Harga (Rp)
A | TENAGA KERJA
1 | Pekerja | OH | 0.36 | 100000 | 36000
2 | Mandor | OH | 0.036 | 200000 | 7200
JUMLAH HARGA TENAGA KERJA |  |  |  |  | 43200
B | BAHAN
1 | Material Organik | m3 | 0.4 | 10500 | 4200
2 | Pasir | m3 | 0.15 | 250000 | 37500
JUMLAH HARGA BAHAN |  |  |  |  | 41700
C | PERALATAN
1 | Molen beton mixer 350 liter | hari | 0.0714 | 300000 | 21420
JUMLAH HARGA ALAT |  |  |  |  | 21420
D | Jumlah (A+B+C) |  |  |  | 106320
E | Biaya Umum dan Keuntungan 10% - 15% x D |  |  | 10% | 10632
F | Harga Satuan Pekerjaan (D+E) |  |  |  | 116952
4.1.9.3 | Pengolahan Tanah bertekstur liat 60,01%-100,00% atau tanah Loam to Clay Loam per m3 |  |  |  |  | 75700
No | Uraian | Sat. | Koefisien | Harga Satuan (Rp) | Jumlah Harga (Rp)
A | TENAGA KERJA
1 | Pekerja | OH | 0.36 | 100000 | 36000
2 | Mandor | OH | 0.036 | 200000 | 7200
JUMLAH HARGA TENAGA KERJA |  |  |  |  | 43200
B | BAHAN
1 | Material Organik | m3 | 0.4 | 10500 | 4200
JUMLAH HARGA BAHAN |  |  |  |  | 4200
C | PERALATAN
1 | Molen beton mixer 350 liter | hari | 0.0714 | 300000 | 21420
JUMLAH HARGA ALAT |  |  |  |  | 21420
D | Jumlah (A+B+C) |  |  |  | 68820
E | Biaya Umum dan Keuntungan 10% - 15% x D |  |  | 10% | 6882
F | Harga Satuan Pekerjaan (D+E) |  |  |  | 75702
4.1.10 | Penyiraman Pada Tanah Datar (Lahan Subur)
4.1.10.1 | Peyiraman untuk 1 hari ( dengan selang plastik 3/4 ich) untuk 1 buah pohon/palem |  |  |  |  | 500
No | Uraian | Sat. | Koefisien | Harga Satuan (Rp) | Jumlah Harga (Rp)
A | TENAGA KERJA
1 | Pekerja | OH | 0.0024 | 100000 | 240
JUMLAH HARGA TENAGA KERJA |  |  |  |  | 240
B | BAHAN
1 | Air Bersih | liter | 0.4 | 550 | 220
JUMLAH HARGA BAHAN |  |  |  |  | 220
C | PERALATAN
JUMLAH HARGA ALAT |  |  |  |  | 0
D | Jumlah (A+B+C) |  |  |  | 460
E | Biaya Umum dan Keuntungan 10% - 15% x D |  |  | 10% | 46
F | Harga Satuan Pekerjaan (D+E) |  |  |  | 506
4.1.10.2 | Peyiraman untuk 1 m2 Semak/Penutup tanah untuk 1 hari ( dengan selang plastik 3/4 ich) |  |  |  |  | 1800
No | Uraian | Sat. | Koefisien | Harga Satuan (Rp) | Jumlah Harga (Rp)
A | TENAGA KERJA
1 | Pekerja | OH | 0.0004 | 100000 | 40
JUMLAH HARGA TENAGA KERJA |  |  |  |  | 40
B | BAHAN
1 | Air Bersih | liter | 3 | 550 | 1650
JUMLAH HARGA BAHAN |  |  |  |  | 1650
C | PERALATAN
JUMLAH HARGA ALAT |  |  |  |  | 0
D | Jumlah (A+B+C) |  |  |  | 1690
E | Biaya Umum dan Keuntungan 10% - 15% x D |  |  | 10% | 169
F | Harga Satuan Pekerjaan (D+E) |  |  |  | 1859
4.1.10.3 | Peyiraman untuk 1 m2 Rumput untuk 1 hari ( dengan selang plastik 3/4 ich) |  |  |  |  | 2400
No | Uraian | Sat. | Koefisien | Harga Satuan (Rp) | Jumlah Harga (Rp)
A | TENAGA KERJA
1 | Pekerja | OH | 0.0004 | 100000 | 40
JUMLAH HARGA TENAGA KERJA |  |  |  |  | 40
B | BAHAN
1 | Air Bersih | liter | 4 | 550 | 2200
JUMLAH HARGA BAHAN |  |  |  |  | 2200
C | PERALATAN
JUMLAH HARGA ALAT |  |  |  |  | 0
D | Jumlah (A+B+C) |  |  |  | 2240
E | Biaya Umum dan Keuntungan 10% - 15% x D |  |  | 10% | 224
F | Harga Satuan Pekerjaan (D+E) |  |  |  | 2464
4.1.10.4 | Peyiraman untuk 1 m2 Semak/Penutup Tanah untuk 1 hari ( dengan Sprinkler) *Sistem Sprinkler tersedia |  |  |  |  | 1800
No | Uraian | Sat. | Koefisien | Harga Satuan (Rp) | Jumlah Harga (Rp)
A | TENAGA KERJA
1 | Pekerja | OH | 0.0003 | 100000 | 30
JUMLAH HARGA TENAGA KERJA |  |  |  |  | 30
B | BAHAN
1 | Air Bersih | liter | 3 | 550 | 1650
JUMLAH HARGA BAHAN |  |  |  |  | 1650
C | PERALATAN
JUMLAH HARGA ALAT |  |  |  |  | 0
D | Jumlah (A+B+C) |  |  |  | 1680
E | Biaya Umum dan Keuntungan 10% - 15% x D |  |  | 10% | 168
F | Harga Satuan Pekerjaan (D+E) |  |  |  | 1848
4.1.10.5 | Peyiraman untuk 1 m2 Rumput untuk 1 hari ( dengan Sprinkler) *Sistem Sprinkler tersedia |  |  |  |  | 2400
No | Uraian | Sat. | Koefisien | Harga Satuan (Rp) | Jumlah Harga (Rp)
A | TENAGA KERJA
1 | Pekerja | OH | 0.0003 | 100000 | 30
JUMLAH HARGA TENAGA KERJA |  |  |  |  | 30
B | BAHAN
1 | Air Bersih | liter | 4 | 550 | 2200
JUMLAH HARGA BAHAN |  |  |  |  | 2200
C | PERALATAN
JUMLAH HARGA ALAT |  |  |  |  | 0
D | Jumlah (A+B+C) |  |  |  | 2230
E | Biaya Umum dan Keuntungan 10% - 15% x D |  |  | 10% | 223
F | Harga Satuan Pekerjaan (D+E) |  |  |  | 2453
4.1.11 | Penyiraman pada Tanah Tidak Subur di Lahan Datar
4.1.11.1 | Penyiraman untuk 1 hari (dengan Selang Plastik 3/4 inch) untuk 1 buah pohon/palem di tanah tidak subur di lahan datar dan tidak memiliki jaringa air yang baik |  |  |  |  | 6900
No | Uraian | Sat. | Koefisien | Harga Satuan (Rp) | Jumlah Harga (Rp)
A | TENAGA KERJA
1 | Pekerja | OH | 0.0004 | 100000 | 40
JUMLAH HARGA TENAGA KERJA |  |  |  |  | 40
B | BAHAN
1 | Air Bersih | liter | 10 | 550 | 5500
JUMLAH HARGA BAHAN |  |  |  |  | 5500
C | PERALATAN
1 | Water Truck | hari | 0.0005 | 1550000 | 775
JUMLAH HARGA ALAT |  |  |  |  | 775
D | Jumlah (A+B+C) |  |  |  | 6315
E | Biaya Umum dan Keuntungan 10% - 15% x D |  |  | 10% | 631.5
F | Harga Satuan Pekerjaan (D+E) |  |  |  | 6946.5
catatan : *) jika sumber air dari luar lokasi pekerjaan
4.1.11.2 | Penyiraman untuk 1 hari (dengan Selang Plastik 3/4 inch) untuk 1 m2 Semak/Penutup tanah di tanah tidak subur di lahan datar dan tidak memiliki jaringa air yang baik |  |  |  |  | 4500
No | Uraian | Sat. | Koefisien | Harga Satuan (Rp) | Jumlah Harga (Rp)
A | TENAGA KERJA
1 | Pekerja | OH | 0.0004 | 100000 | 40
JUMLAH HARGA TENAGA KERJA |  |  |  |  | 40
B | BAHAN
1 | Air Bersih | liter | 6 | 550 | 3300
JUMLAH HARGA BAHAN |  |  |  |  | 3300
C | PERALATAN
1 | Water Truck | hari | 0.0005 | 1550000 | 775
JUMLAH HARGA ALAT |  |  |  |  | 775
D | Jumlah (A+B+C) |  |  |  | 4115
E | Biaya Umum dan Keuntungan 10% - 15% x D |  |  | 10% | 411.5
F | Harga Satuan Pekerjaan (D+E) |  |  |  | 4526.5
catatan : *) jika sumber air dari luar lokasi pekerjaan
4.1.11.3 | Penyiraman untuk 1 hari (dengan Selang Plastik 3/4 inch) untuk 1 m2 Rumput di tanah tidak subur di lahan datar dan tidak memiliki jaringa air yang baik |  |  |  |  | 5700
No | Uraian | Sat. | Koefisien | Harga Satuan (Rp) | Jumlah Harga (Rp)
A | TENAGA KERJA
1 | Pekerja | OH | 0.0004 | 100000 | 40
JUMLAH HARGA TENAGA KERJA |  |  |  |  | 40
B | BAHAN
1 | Air Bersih | liter | 8 | 550 | 4400
JUMLAH HARGA BAHAN |  |  |  |  | 4400
C | PERALATAN
1 | Water Truck | hari | 0.0005 | 1550000 | 775
JUMLAH HARGA ALAT |  |  |  |  | 775
D | Jumlah (A+B+C) |  |  |  | 5215
E | Biaya Umum dan Keuntungan 10% - 15% x D |  |  | 10% | 521.5
F | Harga Satuan Pekerjaan (D+E) |  |  |  | 5736.5
catatan : *) jika sumber air dari luar lokasi pekerjaan
4.1.11.4 | Penyiraman untuk 1 hari (denganSprinkler) untuk 1 m2 Semak/Penutup Tanah di tanah tidak subur di lahan datar dan tidak memiliki jaringa air yang baik |  |  |  |  | 4500
No | Uraian | Sat. | Koefisien | Harga Satuan (Rp) | Jumlah Harga (Rp)
A | TENAGA KERJA
1 | Pekerja | OH | 0.0003 | 100000 | 30
JUMLAH HARGA TENAGA KERJA |  |  |  |  | 30
B | BAHAN
1 | Air Bersih | liter | 6 | 550 | 3300
JUMLAH HARGA BAHAN |  |  |  |  | 3300
C | PERALATAN
1 | Water Truck | hari | 0.0005 | 1550000 | 775
JUMLAH HARGA ALAT |  |  |  |  | 775
D | Jumlah (A+B+C) |  |  |  | 4105
E | Biaya Umum dan Keuntungan 10% - 15% x D |  |  | 10% | 410.5
F | Harga Satuan Pekerjaan (D+E) |  |  |  | 4515.5
catatan : *) jika sumber air dari luar lokasi pekerjaan
4.1.11.5 | Penyiraman untuk 1 hari (denganSprinkler) untuk 1 m2 Rumputdi tanah tidak subur di lahan datar dan tidak memiliki jaringa air yang baik |  |  |  |  | 5700
No | Uraian | Sat. | Koefisien | Harga Satuan (Rp) | Jumlah Harga (Rp)
A | TENAGA KERJA
1 | Pekerja | OH | 0.0003 | 100000 | 30
JUMLAH HARGA TENAGA KERJA |  |  |  |  | 30
B | BAHAN
1 | Air Bersih | liter | 8 | 550 | 4400
JUMLAH HARGA BAHAN |  |  |  |  | 4400
C | PERALATAN
1 | Water Truck | hari | 0.0005 | 1550000 | 775
JUMLAH HARGA ALAT |  |  |  |  | 775
D | Jumlah (A+B+C) |  |  |  | 5205
E | Biaya Umum dan Keuntungan 10% - 15% x D |  |  | 10% | 520.5
F | Harga Satuan Pekerjaan (D+E) |  |  |  | 5725.5
catatan : *) jika sumber air dari luar lokasi pekerjaan
4.1.11.6 | Penyiraman untuk 1 hari (denganSelang Plastik 3/4 inch) untuk 1 buah Pohon/Palem di tanah subur di lahan datar dan memiliki jaringa air yang baik |  |  |  |  | 6300
No | Uraian | Sat. | Koefisien | Harga Satuan (Rp) | Jumlah Harga (Rp)
A | TENAGA KERJA
1 | Pekerja | OH | 0.0024 | 100000 | 240
JUMLAH HARGA TENAGA KERJA |  |  |  |  | 240
B | BAHAN
1 | Air Bersih | liter | 10 | 550 | 5500
JUMLAH HARGA BAHAN |  |  |  |  | 5500
C | PERALATAN
JUMLAH HARGA ALAT |  |  |  |  | 0
D | Jumlah (A+B+C) |  |  |  | 5740
E | Biaya Umum dan Keuntungan 10% - 15% x D |  |  | 10% | 574
F | Harga Satuan Pekerjaan (D+E) |  |  |  | 6314
4.1.11.7 | Penyiraman untuk 1 hari (denganSelang Plastik 3/4 inch) untuk 1 m2 Semak/Penutup Tanah di tanah subur di lahan datar dan memiliki jaringa air yang baik |  |  |  |  | 3600
No | Uraian | Sat. | Koefisien | Harga Satuan (Rp) | Jumlah Harga (Rp)
A | TENAGA KERJA
1 | Pekerja | OH | 0.0004 | 100000 | 40
JUMLAH HARGA TENAGA KERJA |  |  |  |  | 40
B | BAHAN
1 | Air Bersih | liter | 6 | 550 | 3300
JUMLAH HARGA BAHAN |  |  |  |  | 3300
C | PERALATAN
JUMLAH HARGA ALAT |  |  |  |  | 0
D | Jumlah (A+B+C) |  |  |  | 3340
E | Biaya Umum dan Keuntungan 10% - 15% x D |  |  | 10% | 334
F | Harga Satuan Pekerjaan (D+E) |  |  |  | 3674
4.1.11.8 | Penyiraman untuk 1 hari (denganSelang Plastik 3/4 inch) untuk 1 m2 Rumput di tanah subur di lahan datar dan memiliki jaringa air yang baik |  |  |  |  | 4800
No | Uraian | Sat. | Koefisien | Harga Satuan (Rp) | Jumlah Harga (Rp)
A | TENAGA KERJA
1 | Pekerja | OH | 0.0004 | 100000 | 40
JUMLAH HARGA TENAGA KERJA |  |  |  |  | 40
B | BAHAN
1 | Air Bersih | liter | 8 | 550 | 4400
JUMLAH HARGA BAHAN |  |  |  |  | 4400
C | PERALATAN
JUMLAH HARGA ALAT |  |  |  |  | 0
D | Jumlah (A+B+C) |  |  |  | 4440
E | Biaya Umum dan Keuntungan 10% - 15% x D |  |  | 10% | 444
F | Harga Satuan Pekerjaan (D+E) |  |  |  | 4884
4.1.11.9 | Penyiraman untuk 1 hari (denganSprinkler ) untuk 1 m2 Semak/Penutup Tanah di tanah subur di lahan datar dan memiliki jaringa air yang baik |  |  |  |  | 3600
No | Uraian | Sat. | Koefisien | Harga Satuan (Rp) | Jumlah Harga (Rp)
A | TENAGA KERJA
1 | Pekerja | OH | 0.0003 | 100000 | 30
JUMLAH HARGA TENAGA KERJA |  |  |  |  | 30
B | BAHAN
1 | Air Bersih | liter | 6 | 550 | 3300
JUMLAH HARGA BAHAN |  |  |  |  | 3300
C | PERALATAN
JUMLAH HARGA ALAT |  |  |  |  | 0
D | Jumlah (A+B+C) |  |  |  | 3330
E | Biaya Umum dan Keuntungan 10% - 15% x D |  |  | 10% | 333
F | Harga Satuan Pekerjaan (D+E) |  |  |  | 3663
4.1.11.10 | Penyiraman untuk 1 hari (denganSprinkler ) untuk 1 m2 Rumput di tanah subur di lahan datar dan memiliki jaringa air yang baik |  |  |  |  | 4800
No | Uraian | Sat. | Koefisien | Harga Satuan (Rp) | Jumlah Harga (Rp)
A | TENAGA KERJA
1 | Pekerja | OH | 0.0003 | 100000 | 30
JUMLAH HARGA TENAGA KERJA |  |  |  |  | 30
B | BAHAN
1 | Air Bersih | liter | 8 | 550 | 4400
JUMLAH HARGA BAHAN |  |  |  |  | 4400
C | PERALATAN
JUMLAH HARGA ALAT |  |  |  |  | 0
D | Jumlah (A+B+C) |  |  |  | 4430
E | Biaya Umum dan Keuntungan 10% - 15% x D |  |  | 10% | 443
F | Harga Satuan Pekerjaan (D+E) |  |  |  | 4873
4.1.12 | Penyiraman pada Tanah Subur di Lahan Miring/Kelerengan
4.1.12.1 | Penyiraman untuk 1 hari di Tanah Subur di Kerengan Tanah 1:2 (13-26,6° ) Per M2 |  |  |  |  | 3000
No | Uraian | Sat. | Koefisien | Harga Satuan (Rp) | Jumlah Harga (Rp)
A | TENAGA KERJA
1 | Pekerja | OH | 0.00051 | 100000 | 51
2 | Mandor | OH | 5e-05 | 200000 | 10
JUMLAH HARGA TENAGA KERJA |  |  |  |  | 61
B | BAHAN
1 | Air Bersih | liter | 5 | 550 | 2750
JUMLAH HARGA BAHAN |  |  |  |  | 2750
C | PERALATAN
JUMLAH HARGA ALAT |  |  |  |  | 0
D | Jumlah (A+B+C) |  |  |  | 2811
E | Biaya Umum dan Keuntungan 10% - 15% x D |  |  | 10% | 281.1
F | Harga Satuan Pekerjaan (D+E) |  |  |  | 3092.1
4.1.12.2 | Penyiraman untuk 1 hari di Tanah Subur di Kerengan Tanah 1:2 (26,5-45° ) Per M2 |  |  |  |  | 3100
No | Uraian | Sat. | Koefisien | Harga Satuan (Rp) | Jumlah Harga (Rp)
A | TENAGA KERJA
1 | Pekerja | OH | 0.00062 | 100000 | 62
2 | Mandor | OH | 9e-05 | 200000 | 18
JUMLAH HARGA TENAGA KERJA |  |  |  |  | 80
B | BAHAN
1 | Air Bersih | liter | 5 | 550 | 2750
JUMLAH HARGA BAHAN |  |  |  |  | 2750
C | PERALATAN
JUMLAH HARGA ALAT |  |  |  |  | 0
D | Jumlah (A+B+C) |  |  |  | 2830
E | Biaya Umum dan Keuntungan 10% - 15% x D |  |  | 10% | 283
F | Harga Satuan Pekerjaan (D+E) |  |  |  | 3113
4.1.12.3 | Penyiraman untuk 1 hari di Tanah Subur di Kerengan Tanah 1:0,5 (45-63° ) Per M2 |  |  |  |  | 3100
No | Uraian | Sat. | Koefisien | Harga Satuan (Rp) | Jumlah Harga (Rp)
A | TENAGA KERJA
1 | Pekerja | OH | 0.00111 | 100000 | 111
2 | Mandor | OH | 0.00022 | 200000 | 44
JUMLAH HARGA TENAGA KERJA |  |  |  |  | 155
B | BAHAN
1 | Air Bersih | liter | 5 | 550 | 2750
JUMLAH HARGA BAHAN |  |  |  |  | 2750
C | PERALATAN
JUMLAH HARGA ALAT |  |  |  |  | 0
D | Jumlah (A+B+C) |  |  |  | 2905
E | Biaya Umum dan Keuntungan 10% - 15% x D |  |  | 10% | 290.5
F | Harga Satuan Pekerjaan (D+E) |  |  |  | 3195.5
4.1.13 | Penyiraman pada Tanah Tidak Subur di Lahan Miring/Kelerengan
4.1.13.1 | Penyiraman untuk 1 hari di Tanah Tidak Subur di Kerengan Tanah 1:2 (13-26,5° ) Per M2 |  |  |  |  | 6900
No | Uraian | Sat. | Koefisien | Harga Satuan (Rp) | Jumlah Harga (Rp)
A | TENAGA KERJA
1 | Pekerja | OH | 0.00051 | 100000 | 51
2 | Mandor | OH | 5e-05 | 200000 | 10
JUMLAH HARGA TENAGA KERJA |  |  |  |  | 61
B | BAHAN
1 | Air Bersih | liter | 10 | 550 | 5500
JUMLAH HARGA BAHAN |  |  |  |  | 5500
C | PERALATAN
1 | Water Truck | hari | 0.0005 | 1550000 | 775
JUMLAH HARGA ALAT |  |  |  |  | 775
D | Jumlah (A+B+C) |  |  |  | 6336
E | Biaya Umum dan Keuntungan 10% - 15% x D |  |  | 10% | 633.6
F | Harga Satuan Pekerjaan (D+E) |  |  |  | 6969.6
4.1.13.2 | Penyiraman untuk 1 hari di Tanah Tidak Subur di Kerengan Tanah 1:1 (26,5-45° ) Per M2 |  |  |  |  | 6900
No | Uraian | Sat. | Koefisien | Harga Satuan (Rp) | Jumlah Harga (Rp)
A | TENAGA KERJA
1 | Pekerja | OH | 0.00062 | 100000 | 62
2 | Mandor | OH | 9e-05 | 200000 | 18
JUMLAH HARGA TENAGA KERJA |  |  |  |  | 80
B | BAHAN
1 | Air Bersih | liter | 10 | 550 | 5500
JUMLAH HARGA BAHAN |  |  |  |  | 5500
C | PERALATAN
1 | Water Truck | hari | 0.0005 | 1550000 | 775
JUMLAH HARGA ALAT |  |  |  |  | 775
D | Jumlah (A+B+C) |  |  |  | 6355
E | Biaya Umum dan Keuntungan 10% - 15% x D |  |  | 10% | 635.5
F | Harga Satuan Pekerjaan (D+E) |  |  |  | 6990.5
4.1.13.3 | Penyiraman untuk 1 hari di Tanah Tidak Subur di Kerengan Tanah 1:0,5 (45-63° ) Per M2 |  |  |  |  | 7000
No | Uraian | Sat. | Koefisien | Harga Satuan (Rp) | Jumlah Harga (Rp)
A | TENAGA KERJA
1 | Pekerja | OH | 0.00111 | 100000 | 111
2 | Mandor | OH | 0.00022 | 200000 | 44
JUMLAH HARGA TENAGA KERJA |  |  |  |  | 155
B | BAHAN
1 | Air Bersih | liter | 10 | 550 | 5500
JUMLAH HARGA BAHAN |  |  |  |  | 5500
C | PERALATAN
1 | Water Truck | hari | 0.0005 | 1550000 | 775
JUMLAH HARGA ALAT |  |  |  |  | 775
D | Jumlah (A+B+C) |  |  |  | 6430
E | Biaya Umum dan Keuntungan 10% - 15% x D |  |  | 10% | 643
F | Harga Satuan Pekerjaan (D+E) |  |  |  | 7073
4.1.13.4 | Penyiraman untuk 1 hari di Tanah Tidak Subur di Kerengan Tanah 1:2 (13-26,5° ) Per M2 untuk sumber air tersedia dilokasi pekerjaan |  |  |  |  | 6900
No | Uraian | Sat. | Koefisien | Harga Satuan (Rp) | Jumlah Harga (Rp)
A | TENAGA KERJA
1 | Pekerja | OH | 0.00051 | 100000 | 51
2 | Mandor | OH | 5e-05 | 200000 | 10
JUMLAH HARGA TENAGA KERJA |  |  |  |  | 61
B | BAHAN
1 | Air Bersih | liter | 10 | 550 | 5500
JUMLAH HARGA BAHAN |  |  |  |  | 5500
C | PERALATAN
1 | Water Truck | hari | 0.0005 | 1550000 | 775
JUMLAH HARGA ALAT |  |  |  |  | 775
D | Jumlah (A+B+C) |  |  |  | 6336
E | Biaya Umum dan Keuntungan 10% - 15% x D |  |  | 10% | 633.6
F | Harga Satuan Pekerjaan (D+E) |  |  |  | 6969.6
4.1.13.5 | Penyiraman untuk 1 hari di Tanah Tidak Subur di Kerengan Tanah 1:1 (26,5-45° ) Per M2 untuk sumber air tersedia dilokasi pekerjaan |  |  |  |  | 7000
No | Uraian | Sat. | Koefisien | Harga Satuan (Rp) | Jumlah Harga (Rp)
A | TENAGA KERJA
1 | Pekerja | OH | 0.00111 | 100000 | 111
2 | Mandor | OH | 0.00022 | 200000 | 44
JUMLAH HARGA TENAGA KERJA |  |  |  |  | 155
B | BAHAN
1 | Air Bersih | liter | 10 | 550 | 5500
JUMLAH HARGA BAHAN |  |  |  |  | 5500
C | PERALATAN
1 | Water Truck | hari | 0.0005 | 1550000 | 775
JUMLAH HARGA ALAT |  |  |  |  | 775
D | Jumlah (A+B+C) |  |  |  | 6430
E | Biaya Umum dan Keuntungan 10% - 15% x D |  |  | 10% | 643
F | Harga Satuan Pekerjaan (D+E) |  |  |  | 7073
4.1.13.6 | Penyiraman untuk 1 hari di Tanah Tidak Subur di Kerengan Tanah 1:0,5 (45-63° ) Per M2 untuk sumber air tersedia dilokasi pekerjaan |  |  |  |  | 7000
No | Uraian | Sat. | Koefisien | Harga Satuan (Rp) | Jumlah Harga (Rp)
A | TENAGA KERJA
1 | Pekerja | OH | 0.00111 | 100000 | 111
2 | Mandor | OH | 0.00022 | 200000 | 44
JUMLAH HARGA TENAGA KERJA |  |  |  |  | 155
B | BAHAN
1 | Air Bersih | liter | 10 | 550 | 5500
JUMLAH HARGA BAHAN |  |  |  |  | 5500
C | PERALATAN
1 | Water Truck | hari | 0.0005 | 1550000 | 775
JUMLAH HARGA ALAT |  |  |  |  | 775
D | Jumlah (A+B+C) |  |  |  | 6430
E | Biaya Umum dan Keuntungan 10% - 15% x D |  |  | 10% | 643
F | Harga Satuan Pekerjaan (D+E) |  |  |  | 7073
4.2 | PEKERJAA PEMELIHARAAN TANAMAN
4.2.1 | Peyiraman pada masa pemeliharaan
4.2.1.1 | Penyiraman 1 m2 area tanam untuk 1 hari (denga selang plastik 3/4 inch) |  |  |  |  | 3000
No | Uraian | Sat. | Koefisien | Harga Satuan (Rp) | Jumlah Harga (Rp)
A | TENAGA KERJA
1 | Pekerja | OH | 0.0004 | 100000 | 40
JUMLAH HARGA TENAGA KERJA |  |  |  |  | 40
B | BAHAN
1 | Air Bersih | liter | 5 | 550 | 2750
JUMLAH HARGA BAHAN |  |  |  |  | 2750
C | PERALATAN
JUMLAH HARGA ALAT |  |  |  |  | 0
D | Jumlah (A+B+C) |  |  |  | 2790
E | Biaya Umum dan Keuntungan 10% - 15% x D |  |  | 10% | 279
F | Harga Satuan Pekerjaan (D+E) |  |  |  | 3069
4.2.1.2 | Penyiraman 1 m2 area tanam untuk 1 hari (denga Prinkler) *Sistem Sprinkler tersedia |  |  |  |  | 3000
No | Uraian | Sat. | Koefisien | Harga Satuan (Rp) | Jumlah Harga (Rp)
A | TENAGA KERJA
1 | Pekerja | OH | 0.0003 | 100000 | 30
JUMLAH HARGA TENAGA KERJA |  |  |  |  | 30
B | BAHAN
1 | Air Bersih | liter | 5 | 550 | 2750
JUMLAH HARGA BAHAN |  |  |  |  | 2750
C | PERALATAN
JUMLAH HARGA ALAT |  |  |  |  | 0
D | Jumlah (A+B+C) |  |  |  | 2780
E | Biaya Umum dan Keuntungan 10% - 15% x D |  |  | 10% | 278
F | Harga Satuan Pekerjaan (D+E) |  |  |  | 3058
4.2.2 | Pemupukan Organik
4.2.2.1 | Pemupukan Pupuk Orgaik ( 1 Kali) untuk 1 buah Pohon/Palem |  |  |  |  | 3700
No | Uraian | Sat. | Koefisien | Harga Satuan (Rp) | Jumlah Harga (Rp)
A | TENAGA KERJA
1 | Tukang pemelihara taman | OH | 0.0179 | 145000 | 2595.5
JUMLAH HARGA TENAGA KERJA |  |  |  |  | 2595.5
B | BAHAN
1 | Pupuk Organik | liter | 0.0048 | 178000 | 854.4
JUMLAH HARGA BAHAN |  |  |  |  | 854.4
C | PERALATAN
JUMLAH HARGA ALAT |  |  |  |  | 0
D | Jumlah (A+B+C) |  |  |  | 3449.9
E | Biaya Umum dan Keuntungan 10% - 15% x D |  |  | 10% | 344.99
F | Harga Satuan Pekerjaan (D+E) |  |  |  | 3794.89
4.2.2.2 | Pemupukan Pupuk Orgaik ( 1 Kali) untuk 1 m2 Semak/Penutup Tanah/Rumput |  |  |  |  | 1100
No | Uraian | Sat. | Koefisien | Harga Satuan (Rp) | Jumlah Harga (Rp)
A | TENAGA KERJA
1 | Tukang pemelihara taman | OH | 0.0014 | 145000 | 203
JUMLAH HARGA TENAGA KERJA |  |  |  |  | 203
B | BAHAN
1 | Pupuk Organik | liter | 0.0048 | 178000 | 854.4
JUMLAH HARGA BAHAN |  |  |  |  | 854.4
C | PERALATAN
JUMLAH HARGA ALAT |  |  |  |  | 0
D | Jumlah (A+B+C) |  |  |  | 1057.4
E | Biaya Umum dan Keuntungan 10% - 15% x D |  |  | 10% | 105.74
F | Harga Satuan Pekerjaan (D+E) |  |  |  | 1163.14
4.2.3 | Pemupukan Anorganik
4.2.3.1 | Pemupukan pupuk anorganik padat ( 1 kali) untuk 1 buah pohon/palem |  |  |  |  | 4100
No | Uraian | Sat. | Koefisien | Harga Satuan (Rp) | Jumlah Harga (Rp)
A | TENAGA KERJA
1 | Pekerja | OH | 0.0048 | 100000 | 480
2 | Tukang pemelihara taman | OH | 0.0143 | 145000 | 2073.5
JUMLAH HARGA TENAGA KERJA |  |  |  |  | 2553.5
B | BAHAN
1 | Pupuk anorganik (ex: NPK) | m3 | 0.0012 | 180000 | 216
2 | Air | liter | 5 | 200 | 1000
JUMLAH HARGA BAHAN |  |  |  |  | 1216
C | PERALATAN
JUMLAH HARGA ALAT |  |  |  |  | 0
D | Jumlah (A+B+C) |  |  |  | 3769.5
E | Biaya Umum dan Keuntungan 10% - 15% x D |  |  | 10% | 376.95
F | Harga Satuan Pekerjaan (D+E) |  |  |  | 4146.45
4.2.3.2 | Pemupukan pupuk anorganik padat ( 1 kali) untuk 1 Semak/Penutup Tanah/Rumput |  |  |  |  | 1400
No | Uraian | Sat. | Koefisien | Harga Satuan (Rp) | Jumlah Harga (Rp)
A | TENAGA KERJA
1 | Pekerja | OH | 0.0002 | 100000 | 20
2 | Tukang pemelihara taman | OH | 0.0007 | 145000 | 101.5
JUMLAH HARGA TENAGA KERJA |  |  |  |  | 121.5
B | BAHAN
1 | Pupuk anorganik (ex: NPK) | m3 | 0.0012 | 180000 | 216
2 | Air | liter | 5 | 200 | 1000
JUMLAH HARGA BAHAN |  |  |  |  | 1216
C | PERALATAN
JUMLAH HARGA ALAT |  |  |  |  | 0
D | Jumlah (A+B+C) |  |  |  | 1337.5
E | Biaya Umum dan Keuntungan 10% - 15% x D |  |  | 10% | 133.75
F | Harga Satuan Pekerjaan (D+E) |  |  |  | 1471.25
Catatan: Harga satuan upah Tukang Pemelihara Taman setara dengan 115% Pekerja
*) Jika pupuk berbentuk cair, setara dengan koefisien 0.011 satuan Liter
4.2.3.3 | Pemupukan pupuk anorganik cair ( 1 kali) untuk 1 buah Pohon/Palem |  |  |  |  | 23700
No | Uraian | Sat. | Koefisien | Harga Satuan (Rp) | Jumlah Harga (Rp)
A | TENAGA KERJA
1 | Pekerja | OH | 0.0048 | 100000 | 480
2 | Tukang pemelihara taman | OH | 0.0143 | 145000 | 2073.5
JUMLAH HARGA TENAGA KERJA |  |  |  |  | 2553.5
B | BAHAN
1 | Pupuk anorganik cair (ex: NPK) | m3 | 0.0012 | 15000000 | 18000
2 | Air | liter | 5 | 200 | 1000
JUMLAH HARGA BAHAN |  |  |  |  | 19000
C | PERALATAN
JUMLAH HARGA ALAT |  |  |  |  | 0
D | Jumlah (A+B+C) |  |  |  | 21553.5
E | Biaya Umum dan Keuntungan 10% - 15% x D |  |  | 10% | 2155.35
F | Harga Satuan Pekerjaan (D+E) |  |  |  | 23708.85
Catatan: Harga satuan upah Tukang Pemelihara Taman setara dengan 115% Pekerja
4.2.3.4 | Pemupukan pupuk anorganik cair ( 1 kali) untuk 1 m2 Semak/Penutup Tanah/Rumput |  |  |  |  | 182700
No | Uraian | Sat. | Koefisien | Harga Satuan (Rp) | Jumlah Harga (Rp)
A | TENAGA KERJA
1 | Pekerja | OH | 0.0002 | 100000 | 20
2 | Tukang pemelihara taman | OH | 0.0007 | 145000 | 101.5
JUMLAH HARGA TENAGA KERJA |  |  |  |  | 121.5
B | BAHAN
1 | Pupuk anorganik cair (ex: NPK) | m3 | 0.011 | 15000000 | 165000
2 | Air | liter | 5 | 200 | 1000
JUMLAH HARGA BAHAN |  |  |  |  | 166000
C | PERALATAN
JUMLAH HARGA ALAT |  |  |  |  | 0
D | Jumlah (A+B+C) |  |  |  | 166121.5
E | Biaya Umum dan Keuntungan 10% - 15% x D |  |  | 10% | 16612.15
F | Harga Satuan Pekerjaan (D+E) |  |  |  | 182733.65
Catatan: Harga satuan upah Tukang Pemelihara Taman setara dengan 115% Pekerja
4.2.4 | Pemangkasan
4.2.4.1 | Pemangkasan 1 buah Pohon kecil (Dia. Tajuk < 5 m, tinggi 3-6 m) termasuk pengangkutan keluar area tanam |  |  |  |  | 7500
No | Uraian | Sat. | Koefisien | Harga Satuan (Rp) | Jumlah Harga (Rp)
A | TENAGA KERJA
1 | Tukang Tanam | OH | 0.0476 | 145000 | 6902
JUMLAH HARGA TENAGA KERJA |  |  |  |  | 6902
B | BAHAN
JUMLAH HARGA BAHAN |  |  |  |  | 0
C | PERALATAN
JUMLAH HARGA ALAT |  |  |  |  | 0
D | Jumlah (A+B+C) |  |  |  | 6902
E | Biaya Umum dan Keuntungan 10% - 15% x D |  |  | 10% | 690.2
F | Harga Satuan Pekerjaan (D+E) |  |  |  | 7592.2
Catatan : Harga satuan upah Tukang Tanam setara dengan 125% Tukang
4.2.4.2 | Pemangkasan 1 buah Pohon sedang (Dia. Tajuk 5 -10 m) termasuk pengangkutan keluar area tanam |  |  |  |  | 11600
No | Uraian | Sat. | Koefisien | Harga Satuan (Rp) | Jumlah Harga (Rp)
A | TENAGA KERJA
1 | Tukang Tanam | OH | 0.0733 | 145000 | 10628.5
JUMLAH HARGA TENAGA KERJA |  |  |  |  | 10628.5
B | BAHAN
JUMLAH HARGA BAHAN |  |  |  |  | 0
C | PERALATAN
JUMLAH HARGA ALAT |  |  |  |  | 0
D | Jumlah (A+B+C) |  |  |  | 10628.5
E | Biaya Umum dan Keuntungan 10% - 15% x D |  |  | 10% | 1062.85
F | Harga Satuan Pekerjaan (D+E) |  |  |  | 11691.35
Catatan : Harga satuan upah Tukang Tanam setara dengan 125% Tukang
4.2.4.3 | Pemangkasan 1 buah Pohon Besar (Dia. Tajuk > 10 m) termasuk pengangkutan keluar area tanam |  |  |  |  | 20700
No | Uraian | Sat. | Koefisien | Harga Satuan (Rp) | Jumlah Harga (Rp)
A | TENAGA KERJA
1 | Tukang Tanam | OH | 0.1299 | 145000 | 18835.5
JUMLAH HARGA TENAGA KERJA |  |  |  |  | 18835.5
B | BAHAN
JUMLAH HARGA BAHAN |  |  |  |  | 0
C | PERALATAN
JUMLAH HARGA ALAT |  |  |  |  | 0
D | Jumlah (A+B+C) |  |  |  | 18835.5
E | Biaya Umum dan Keuntungan 10% - 15% x D |  |  | 10% | 1883.55
F | Harga Satuan Pekerjaan (D+E) |  |  |  | 20719.05
Catatan : Harga satuan upah Tukang Tanam setara dengan 125% Tukang
4.2.4.4 | Pemangkasan 1 m2 Semak/Penutup Tanah dengan gunting pangkas |  |  |  |  | 3100
No | Uraian | Sat. | Koefisien | Harga Satuan (Rp) | Jumlah Harga (Rp)
A | TENAGA KERJA
1 | Tukang Tanam | OH | 0.0199 | 145000 | 2885.5
JUMLAH HARGA TENAGA KERJA |  |  |  |  | 2885.5
B | BAHAN
JUMLAH HARGA BAHAN |  |  |  |  | 0
C | PERALATAN
JUMLAH HARGA ALAT |  |  |  |  | 0
D | Jumlah (A+B+C) |  |  |  | 2885.5
E | Biaya Umum dan Keuntungan 10% - 15% x D |  |  | 10% | 288.55
F | Harga Satuan Pekerjaan (D+E) |  |  |  | 3174.05
Catatan : Harga satuan upah Tukang Tanam setara dengan 125% Tukang
4.2.4.5 | Pemangkasan 1 m2 Rumput dengan mesin gedong |  |  |  |  | 100
No | Uraian | Sat. | Koefisien | Harga Satuan (Rp) | Jumlah Harga (Rp)
A | TENAGA KERJA
1 | Tukang Tanam | OH | 0.0008 | 145000 | 116
JUMLAH HARGA TENAGA KERJA |  |  |  |  | 116
B | BAHAN
JUMLAH HARGA BAHAN |  |  |  |  | 0
C | PERALATAN
JUMLAH HARGA ALAT |  |  |  |  | 0
D | Jumlah (A+B+C) |  |  |  | 116
E | Biaya Umum dan Keuntungan 10% - 15% x D |  |  | 10% | 11.6
F | Harga Satuan Pekerjaan (D+E) |  |  |  | 127.6
Catatan : Harga satuan upah Tukang Tanam setara dengan 125% Tukang
4.2.4.6 | Pemangkasan 1 m2 Rumput dengan mesin Dorong |  |  |  |  | 0
No | Uraian | Sat. | Koefisien | Harga Satuan (Rp) | Jumlah Harga (Rp)
A | TENAGA KERJA
1 | Tukang Tanam | OH | 0.0004 | 145000 | 58
JUMLAH HARGA TENAGA KERJA |  |  |  |  | 58
B | BAHAN
JUMLAH HARGA BAHAN |  |  |  |  | 0
C | PERALATAN
JUMLAH HARGA ALAT |  |  |  |  | 0
D | Jumlah (A+B+C) |  |  |  | 58
E | Biaya Umum dan Keuntungan 10% - 15% x D |  |  | 10% | 5.8
F | Harga Satuan Pekerjaan (D+E) |  |  |  | 63.8
Catatan : Harga satuan upah Tukang Tanam setara dengan 125% Tukang
4.2.5 | Penyemprotan Pestisida ( Insektisida/Fungisida)
4.2.5.1 | Penyemprotan Pestisida ( Insektisida/Fungisida) dengan Sprayer Gendong 1 kali untuk 1 buah pohon/palem |  |  |  |  | 1400
No | Uraian | Sat. | Koefisien | Harga Satuan (Rp) | Jumlah Harga (Rp)
A | TENAGA KERJA
1 | Pekerja | OH | 0.0005 | 100000 | 50
2 | Tukang pemelihara taman | OH | 0.0014 | 145000 | 203
JUMLAH HARGA TENAGA KERJA |  |  |  |  | 253
B | BAHAN
1 | Fungisida/Insektisida | kg | 0.001 | 430000 | 430
2 | Air | liter | 3 | 200 | 600
JUMLAH HARGA BAHAN |  |  |  |  | 1030
C | PERALATAN
JUMLAH HARGA ALAT |  |  |  |  | 0
D | Jumlah (A+B+C) |  |  |  | 1283
E | Biaya Umum dan Keuntungan 10% - 15% x D |  |  | 10% | 128.3
F | Harga Satuan Pekerjaan (D+E) |  |  |  | 1411.3
4.2.5.2 | Penyemprotan Pestisida (Fungisida/Insektisida) denga sprayer gedong 1 kali untuk 1 m2 Semak/Penutup Tanah / Rumput |  |  |  |  | 1200
No | Uraian | Sat. | Koefisien | Harga Satuan (Rp) | Jumlah Harga (Rp)
A | TENAGA KERJA
1 | Pekerja | OH | 0.0005 | 100000 | 50
4 | Tukang pemelihara taman | OH | 0.0002 | 145000 | 29
JUMLAH HARGA TENAGA KERJA |  |  |  |  | 79
B | BAHAN
1 | Fungisida/Insektisida | kg | 0.001 | 430000 | 430
2 | Air | liter | 3 | 200 | 600
JUMLAH HARGA BAHAN |  |  |  |  | 1030
C | PERALATAN
JUMLAH HARGA ALAT |  |  |  |  | 0
D | Jumlah (A+B+C) |  |  |  | 1109
E | Biaya Umum dan Keuntungan 10% - 15% x D |  |  | 10% | 110.9
F | Harga Satuan Pekerjaan (D+E) |  |  |  | 1219.9
4.2.6 | Pembersihan Lahan ( Menyapu)
4.2.6.1 | Pembersihan (Penyapuan) 1 m2 Area Tanam |  |  |  |  | 55
No | Uraian | Sat. | Koefisien | Harga Satuan (Rp) | Jumlah Harga (Rp)
A | TENAGA KERJA
1 | Pekerja | OH | 0.0005 | 100000 | 50
JUMLAH HARGA TENAGA KERJA |  |  |  |  | 50
B | BAHAN
JUMLAH HARGA BAHAN |  |  |  |  | 0
C | PERALATAN
JUMLAH HARGA ALAT |  |  |  |  | 0
D | Jumlah (A+B+C) |  |  |  | 50
E | Biaya Umum dan Keuntungan 10% - 15% x D |  |  | 10% | 5
F | Harga Satuan Pekerjaan (D+E) |  |  |  | 55
4.3. | PEKERJAAN HARDSCAPE DAN STREET FURNITURE
4.3.1 | Pembuatan dan pemasangan 1 buah Tong Sampah Kaleng 2 Tabung dengan Rangka Hollow 30x60 |  |  |  |  | 454600
No | Uraian | Sat. | Koefisien | Harga Satuan (Rp) | Jumlah Harga (Rp)
A | TENAGA KERJA
1 | Pekerja | OH | 0.05 | 100000 | 5000
2 | Tukang cat | OH | 0.05 | 145000 | 7250
3 | Kepala Tukang | OH | 0.005 | 175000 | 875
4 | Mandor | OH | 0.0017 | 200000 | 340
JUMLAH HARGA TENAGA KERJA |  |  |  |  | 13465
B | BAHAN
1 | Tong Sampah 2 tabung | buah | 1 | 340000 | 340000
2 | Besi Hollow 30x60 | m | 4 | 13700 | 54800
3 | Kawat las | lkg | 0.029 | 45550 | 1320.95
4 | cat minyak | liter | 0.077 | 48500 | 3734.5
JUMLAH HARGA BAHAN |  |  |  |  | 399855.45
C | PERALATAN
JUMLAH HARGA ALAT |  |  |  |  | 0
D | Jumlah (A+B+C) |  |  |  | 413320.45
E | Biaya Umum dan Keuntungan 10% - 15% x D |  |  | 10% | 41332.045
F | Harga Satuan Pekerjaan (D+E) |  |  |  | 454652.495

## Jaringan Listrik
5 | PEKERJAAN MEKANIKAL DAN ELEKTRIKAL
5.1 | PEKERJAAN SISTEM DISTRIBUSI JARINGAN LISTRIK
5.1.1 | Pemasangan kabel arus kuat (kabel, kabel tray/ladder)
5.1.1.1 | Kabel NYY
5.1.1.1.1 | Pemasangan 1 m' kabel NYY 1 x 4 mm² |  |  |  |  | 19400
No | Uraian | Sat. | Koefisien | Harga Satuan (Rp) | Jumlah Harga (Rp)
A | TENAGA KERJA | [5 empty] | Catatan:
1 | Pekerja | OH | 0.024 | 100000 | 2400 |  | Biaya Umum dan Keuntungan | 10%
2 | Tukang listrik | OH | 0.04 | 145000 | 5800
3 | Kepala tukang | OH | 0.004 | 175000 | 700
4 | Mandor | OH | 0.001 | 200000 | 200
JUMLAH HARGA TENAGA KERJA |  |  |  |  | 9100
B | BAHAN
1 | Kabel NYY 1 x 4 mm² | m' | 1.15 | 7500 | 8625
JUMLAH HARGA BAHAN |  |  |  |  | 8625
C | PERALATAN
JUMLAH HARGA ALAT |  |  |  |  | 0
D | Jumlah (A+B+C) |  |  |  | 17725
E | Biaya Umum dan Keuntungan 10% - 15% x D |  |  | 10% | 1772.5
F | Harga Satuan Pekerjaan (D+E) |  |  |  | 19497.5
5.1.1.1.2 | Pemasangan 1 m' kabel NYY 1 x 6 mm² |  |  |  |  | 25100
No | Uraian | Sat. | Koefisien | Harga Satuan (Rp) | Jumlah Harga (Rp)
A | TENAGA KERJA
1 | Pekerja | OH | 0.024 | 100000 | 2400
2 | Tukang listrik | OH | 0.04 | 145000 | 5800
3 | Kepala tukang | OH | 0.004 | 175000 | 700
4 | Mandor | OH | 0.001 | 200000 | 200
JUMLAH HARGA TENAGA KERJA |  |  |  |  | 9100
B | BAHAN
1 | Kabel NYY 1 x 6 mm² | m' | 1.15 | 12000 | 13800
JUMLAH HARGA BAHAN |  |  |  |  | 13800
C | PERALATAN
JUMLAH HARGA ALAT |  |  |  |  | 0
D | Jumlah (A+B+C) |  |  |  | 22900
E | Biaya Umum dan Keuntungan 10% - 15% x D |  |  | 10% | 2290
F | Harga Satuan Pekerjaan (D+E) |  |  |  | 25190
5.1.1.1.3 | Pemasangan 1 m' kabel NYY 1 x 10 mm² |  |  |  |  | 32700
No | Uraian | Sat. | Koefisien | Harga Satuan (Rp) | Jumlah Harga (Rp)
A | TENAGA KERJA
1 | Pekerja | OH | 0.024 | 100000 | 2400
2 | Tukang listrik | OH | 0.04 | 145000 | 5800
3 | Kepala tukang | OH | 0.004 | 175000 | 700
4 | Mandor | OH | 0.001 | 200000 | 200
JUMLAH HARGA TENAGA KERJA |  |  |  |  | 9100
B | BAHAN
1 | Kabel NYY 1 x 10 mm² | m' | 1.15 | 18000 | 20700
JUMLAH HARGA BAHAN |  |  |  |  | 20700
C | PERALATAN
JUMLAH HARGA ALAT |  |  |  |  | 0
D | Jumlah (A+B+C) |  |  |  | 29800
E | Biaya Umum dan Keuntungan 10% - 15% x D |  |  | 10% | 2980
F | Harga Satuan Pekerjaan (D+E) |  |  |  | 32780
5.1.1.1.4 | Pemasangan 1 m' kabel NYY 1 x 16 mm² |  |  |  |  | 55500
No | Uraian | Sat. | Koefisien | Harga Satuan (Rp) | Jumlah Harga (Rp)
A | TENAGA KERJA
1 | Pekerja | OH | 0.024 | 100000 | 2400
2 | Tukang listrik | OH | 0.04 | 145000 | 5800
3 | Kepala tukang | OH | 0.004 | 175000 | 700
4 | Mandor | OH | 0.001 | 200000 | 200
JUMLAH HARGA TENAGA KERJA |  |  |  |  | 9100
B | BAHAN
1 | Kabel NYY 1 x 16 mm² | m' | 1.15 | 36000 | 41400
JUMLAH HARGA BAHAN |  |  |  |  | 41400
C | PERALATAN
JUMLAH HARGA ALAT |  |  |  |  | 0
D | Jumlah (A+B+C) |  |  |  | 50500
E | Biaya Umum dan Keuntungan 10% - 15% x D |  |  | 10% | 5050
F | Harga Satuan Pekerjaan (D+E) |  |  |  | 55550
5.1.1.1.5 | Pemasangan 1 m' kabel NYY 1 x 25 mm² |  |  |  |  | 83000
No | Uraian | Sat. | Koefisien | Harga Satuan (Rp) | Jumlah Harga (Rp)
A | TENAGA KERJA
1 | Pekerja | OH | 0.029 | 100000 | 2900
2 | Tukang listrik | OH | 0.048 | 145000 | 6960
3 | Kepala tukang | OH | 0.005 | 175000 | 875
4 | Mandor | OH | 0.002 | 200000 | 400
JUMLAH HARGA TENAGA KERJA |  |  |  |  | 11135
B | BAHAN
1 | Kabel NYY 1 x 25 mm² | m' | 1.15 | 56000 | 64400
JUMLAH HARGA BAHAN |  |  |  |  | 64400
C | PERALATAN
JUMLAH HARGA ALAT |  |  |  |  | 0
D | Jumlah (A+B+C) |  |  |  | 75535
E | Biaya Umum dan Keuntungan 10% - 15% x D |  |  | 10% | 7553.5
F | Harga Satuan Pekerjaan (D+E) |  |  |  | 83088.5
5.1.1.1.6 | Pemasangan 1 m' kabel NYY 1 x 35 mm² |  |  |  |  | 110000
No | Uraian | Sat. | Koefisien | Harga Satuan (Rp) | Jumlah Harga (Rp)
A | TENAGA KERJA
1 | Pekerja | OH | 0.036 | 100000 | 3600
2 | Tukang listrik | OH | 0.06 | 145000 | 8700
3 | Kepala tukang | OH | 0.006 | 175000 | 1050
4 | Mandor | OH | 0.002 | 200000 | 400
JUMLAH HARGA TENAGA KERJA |  |  |  |  | 13750
B | BAHAN
1 | Kabel NYY 1 x 35 mm² | m' | 1.15 | 75000 | 86250
JUMLAH HARGA BAHAN |  |  |  |  | 86250
C | PERALATAN
JUMLAH HARGA ALAT |  |  |  |  | 0
D | Jumlah (A+B+C) |  |  |  | 100000
E | Biaya Umum dan Keuntungan 10% - 15% x D |  |  | 10% | 10000
F | Harga Satuan Pekerjaan (D+E) |  |  |  | 110000
5.1.1.1.7 | Pemasangan 1 m' kabel NYY 1 x 50 mm² |  |  |  |  | 141100
No | Uraian | Sat. | Koefisien | Harga Satuan (Rp) | Jumlah Harga (Rp)
A | TENAGA KERJA
1 | Pekerja | OH | 0.036 | 100000 | 3600
2 | Tukang listrik | OH | 0.06 | 145000 | 8700
3 | Kepala tukang | OH | 0.006 | 175000 | 1050
4 | Mandor | OH | 0.002 | 200000 | 400
JUMLAH HARGA TENAGA KERJA |  |  |  |  | 13750
B | BAHAN
1 | Kabel NYY 1 x 50 mm² | m' | 1.15 | 99600 | 114540
JUMLAH HARGA BAHAN |  |  |  |  | 114540
C | PERALATAN
JUMLAH HARGA ALAT |  |  |  |  | 0
D | Jumlah (A+B+C) |  |  |  | 128290
E | Biaya Umum dan Keuntungan 10% - 15% x D |  |  | 10% | 12829
F | Harga Satuan Pekerjaan (D+E) |  |  |  | 141119
5.1.1.1.8 | Pemasangan 1 m' kabel NYY 1 x 70 mm² |  |  |  |  | 204600
No | Uraian | Sat. | Koefisien | Harga Satuan (Rp) | Jumlah Harga (Rp)
A | TENAGA KERJA
1 | Pekerja | OH | 0.06 | 100000 | 6000
2 | Tukang listrik | OH | 0.099 | 145000 | 14355
3 | Kepala tukang | OH | 0.01 | 175000 | 1750
4 | Mandor | OH | 0.003 | 200000 | 600
JUMLAH HARGA TENAGA KERJA |  |  |  |  | 22705
B | BAHAN
1 | Kabel NYY 1 x 70 mm² | m' | 1.15 | 142000 | 163300
JUMLAH HARGA BAHAN |  |  |  |  | 163300
C | PERALATAN
JUMLAH HARGA ALAT |  |  |  |  | 0
D | Jumlah (A+B+C) |  |  |  | 186005
E | Biaya Umum dan Keuntungan 10% - 15% x D |  |  | 10% | 18600.5
F | Harga Satuan Pekerjaan (D+E) |  |  |  | 204605.5
5.1.1.1.9 | Pemasangan 1 m' kabel NYY 1 x 95 mm² |  |  |  |  | 273500
No | Uraian | Sat. | Koefisien | Harga Satuan (Rp) | Jumlah Harga (Rp)
A | TENAGA KERJA
1 | Pekerja | OH | 0.06 | 100000 | 6000
2 | Tukang listrik | OH | 0.099 | 145000 | 14355
3 | Kepala tukang | OH | 0.01 | 175000 | 1750
4 | Mandor | OH | 0.003 | 200000 | 600
JUMLAH HARGA TENAGA KERJA |  |  |  |  | 22705
B | BAHAN
1 | Kabel NYY 1 x 95 mm² | m' | 1.15 | 196500 | 225975
JUMLAH HARGA BAHAN |  |  |  |  | 225975
C | PERALATAN
JUMLAH HARGA ALAT |  |  |  |  | 0
D | Jumlah (A+B+C) |  |  |  | 248680
E | Biaya Umum dan Keuntungan 10% - 15% x D |  |  | 10% | 24868
F | Harga Satuan Pekerjaan (D+E) |  |  |  | 273548
5.1.1.1.10 | Pemasangan 1 m' kabel NYY 1 x 120 mm² |  |  |  |  | 336700
No | Uraian | Sat. | Koefisien | Harga Satuan (Rp) | Jumlah Harga (Rp)
A | TENAGA KERJA
1 | Pekerja | OH | 0.06 | 100000 | 6000
2 | Tukang listrik | OH | 0.099 | 145000 | 14355
3 | Kepala tukang | OH | 0.01 | 175000 | 1750
4 | Mandor | OH | 0.003 | 200000 | 600
JUMLAH HARGA TENAGA KERJA |  |  |  |  | 22705
B | BAHAN
1 | Kabel NYY 1 x 120 mm² | m' | 1.15 | 246500 | 283475
JUMLAH HARGA BAHAN |  |  |  |  | 283475
C | PERALATAN
JUMLAH HARGA ALAT |  |  |  |  | 0
D | Jumlah (A+B+C) |  |  |  | 306180
E | Biaya Umum dan Keuntungan 10% - 15% x D |  |  | 10% | 30618
F | Harga Satuan Pekerjaan (D+E) |  |  |  | 336798
5.1.1.1.11 | Pemasangan 1 m' kabel NYY 1 x 150 mm² |  |  |  |  | 408200
No | Uraian | Sat. | Koefisien | Harga Satuan (Rp) | Jumlah Harga (Rp)
A | TENAGA KERJA
1 | Pekerja | OH | 0.06 | 100000 | 6000
2 | Tukang listrik | OH | 0.099 | 145000 | 14355
3 | Kepala tukang | OH | 0.01 | 175000 | 1750
4 | Mandor | OH | 0.003 | 200000 | 600
JUMLAH HARGA TENAGA KERJA |  |  |  |  | 22705
B | BAHAN
1 | Kabel NYY 1 x 150 mm² | m' | 1.15 | 303000 | 348450
JUMLAH HARGA BAHAN |  |  |  |  | 348450
C | PERALATAN
JUMLAH HARGA ALAT |  |  |  |  | 0
D | Jumlah (A+B+C) |  |  |  | 371155
E | Biaya Umum dan Keuntungan 10% - 15% x D |  |  | 10% | 37115.5
F | Harga Satuan Pekerjaan (D+E) |  |  |  | 408270.5
5.1.1.1.12 | Pemasangan 1 m' kabel NYY 1 x 185 mm² |  |  |  |  | 506800
No | Uraian | Sat. | Koefisien | Harga Satuan (Rp) | Jumlah Harga (Rp)
A | TENAGA KERJA
1 | Pekerja | OH | 0.071 | 100000 | 7100
2 | Tukang listrik | OH | 0.119 | 145000 | 17255
3 | Kepala tukang | OH | 0.012 | 175000 | 2100
4 | Mandor | OH | 0.004 | 200000 | 800
JUMLAH HARGA TENAGA KERJA |  |  |  |  | 27255
B | BAHAN
1 | Kabel NYY 1 x 185 mm² | m' | 1.15 | 377000 | 433550
JUMLAH HARGA BAHAN |  |  |  |  | 433550
C | PERALATAN
JUMLAH HARGA ALAT |  |  |  |  | 0
D | Jumlah (A+B+C) |  |  |  | 460805
E | Biaya Umum dan Keuntungan 10% - 15% x D |  |  | 10% | 46080.5
F | Harga Satuan Pekerjaan (D+E) |  |  |  | 506885.5
5.1.1.1.13 | Pemasangan 1 m' kabel NYY 1 x 250 mm² |  |  |  |  | 657400
No | Uraian | Sat. | Koefisien | Harga Satuan (Rp) | Jumlah Harga (Rp)
A | TENAGA KERJA
1 | Pekerja | OH | 0.071 | 100000 | 7100
2 | Tukang listrik | OH | 0.119 | 145000 | 17255
3 | Kepala tukang | OH | 0.012 | 175000 | 2100
4 | Mandor | OH | 0.004 | 200000 | 800
JUMLAH HARGA TENAGA KERJA |  |  |  |  | 27255
B | BAHAN
1 | Kabel NYY 1 x 250 mm² | m' | 1.15 | 496000 | 570400
JUMLAH HARGA BAHAN |  |  |  |  | 570400
C | PERALATAN
JUMLAH HARGA ALAT |  |  |  |  | 0
D | Jumlah (A+B+C) |  |  |  | 597655
E | Biaya Umum dan Keuntungan 10% - 15% x D |  |  | 10% | 59765.5
F | Harga Satuan Pekerjaan (D+E) |  |  |  | 657420.5
5.1.1.14 | Pemasangan 1 m' kabel NYY 1 x 300 mm² |  |  |  |  | 818100
No | Uraian | Sat. | Koefisien | Harga Satuan (Rp) | Jumlah Harga (Rp)
A | TENAGA KERJA
1 | Pekerja | OH | 0.083 | 100000 | 8300
2 | Tukang listrik | OH | 0.139 | 145000 | 20155
3 | Kepala tukang | OH | 0.014 | 175000 | 2450
4 | Mandor | OH | 0.005 | 200000 | 1000
JUMLAH HARGA TENAGA KERJA |  |  |  |  | 31905
B | BAHAN
1 | Kabel NYY 1 x 300 mm² | m' | 1.15 | 619000 | 711850
JUMLAH HARGA BAHAN |  |  |  |  | 711850
C | PERALATAN
JUMLAH HARGA ALAT |  |  |  |  | 0
D | Jumlah (A+B+C) |  |  |  | 743755
E | Biaya Umum dan Keuntungan 10% - 15% x D |  |  | 10% | 74375.5
F | Harga Satuan Pekerjaan (D+E) |  |  |  | 818130.5
5.1.1.1.15 | Pemasangan 1 m' kabel NYY 1 x 400 mm² |  |  |  |  | 1034200
No | Uraian | Sat. | Koefisien | Harga Satuan (Rp) | Jumlah Harga (Rp)
A | TENAGA KERJA
1 | Pekerja | OH | 0.095 | 100000 | 9500
2 | Tukang listrik | OH | 0.159 | 145000 | 23055
3 | Kepala tukang | OH | 0.016 | 175000 | 2800
4 | Mandor | OH | 0.005 | 200000 | 1000
JUMLAH HARGA TENAGA KERJA |  |  |  |  | 36355
B | BAHAN
1 | Kabel NYY 1 x 400 mm² | m' | 1.15 | 786000 | 903900
JUMLAH HARGA BAHAN |  |  |  |  | 903900
C | PERALATAN
JUMLAH HARGA ALAT |  |  |  |  | 0
D | Jumlah (A+B+C) |  |  |  | 940255
E | Biaya Umum dan Keuntungan 10% - 15% x D |  |  | 10% | 94025.5
F | Harga Satuan Pekerjaan (D+E) |  |  |  | 1034280.5
5.1.1.1.16 | Pemasangan 1 m' kabel NYY 1 x 500 mm² |  |  |  |  | 1320700
No | Uraian | Sat. | Koefisien | Harga Satuan (Rp) | Jumlah Harga (Rp)
A | TENAGA KERJA
1 | Pekerja | OH | 0.119 | 100000 | 11900
2 | Tukang listrik | OH | 0.199 | 145000 | 28855
3 | Kepala tukang | OH | 0.02 | 175000 | 3500
4 | Mandor | OH | 0.007 | 200000 | 1400
JUMLAH HARGA TENAGA KERJA |  |  |  |  | 45655
B | BAHAN
1 | Kabel NYY 1 x 500 mm² | m' | 1.15 | 1004400 | 1155060
JUMLAH HARGA BAHAN |  |  |  |  | 1155060
C | PERALATAN
JUMLAH HARGA ALAT |  |  |  |  | 0
D | Jumlah (A+B+C) |  |  |  | 1200715
E | Biaya Umum dan Keuntungan 10% - 15% x D |  |  | 10% | 120071.5
F | Harga Satuan Pekerjaan (D+E) |  |  |  | 1320786.5
5.1.1.1.17 | Pemasangan 1 m' kabel NYY 1 x 630 mm² |  |  |  |  | 1635100
No | Uraian | Sat. | Koefisien | Harga Satuan (Rp) | Jumlah Harga (Rp)
A | TENAGA KERJA
1 | Pekerja | OH | 0.143 | 100000 | 14300
2 | Tukang listrik | OH | 0.239 | 145000 | 34655
3 | Kepala tukang | OH | 0.024 | 175000 | 4200
4 | Mandor | OH | 0.008 | 200000 | 1600
JUMLAH HARGA TENAGA KERJA |  |  |  |  | 54755
B | BAHAN
1 | Kabel NYY 1 x 630 mm² | m' | 1.15 | 1245000 | 1431750
JUMLAH HARGA BAHAN |  |  |  |  | 1431750
C | PERALATAN
JUMLAH HARGA ALAT |  |  |  |  | 0
D | Jumlah (A+B+C) |  |  |  | 1486505
E | Biaya Umum dan Keuntungan 10% - 15% x D |  |  | 10% | 148650.5
F | Harga Satuan Pekerjaan (D+E) |  |  |  | 1635155.5
5.1.1.1.18 | Pemasangan 1 m' kabel NYY 2 x 1,5 mm² |  |  |  |  | 25100
No | Uraian | Sat. | Koefisien | Harga Satuan (Rp) | Jumlah Harga (Rp)
A | TENAGA KERJA
1 | Pekerja | OH | 0.024 | 100000 | 2400
2 | Tukang listrik | OH | 0.04 | 145000 | 5800
3 | Kepala tukang | OH | 0.004 | 175000 | 700
4 | Mandor | OH | 0.001 | 200000 | 200
JUMLAH HARGA TENAGA KERJA |  |  |  |  | 9100
B | BAHAN
1 | Kabel NYY 2 x 1,5 mm² | m' | 1.15 | 12000 | 13800
JUMLAH HARGA BAHAN |  |  |  |  | 13800
C | PERALATAN
JUMLAH HARGA ALAT |  |  |  |  | 0
D | Jumlah (A+B+C) |  |  |  | 22900
E | Biaya Umum dan Keuntungan 10% - 15% x D |  |  | 10% | 2290
F | Harga Satuan Pekerjaan (D+E) |  |  |  | 25190
5.1.1.1.19 | Pemasangan 1 m' kabel NYY 2 x 2,5 mm² |  |  |  |  | 30900
No | Uraian | Sat. | Koefisien | Harga Satuan (Rp) | Jumlah Harga (Rp)
A | TENAGA KERJA
1 | Pekerja | OH | 0.024 | 100000 | 2400
2 | Tukang listrik | OH | 0.04 | 145000 | 5800
3 | Kepala tukang | OH | 0.004 | 175000 | 700
4 | Mandor | OH | 0.001 | 200000 | 200
JUMLAH HARGA TENAGA KERJA |  |  |  |  | 9100
B | BAHAN
1 | Kabel NYY 2 x 2,5 mm² | m' | 1.15 | 16560 | 19044
JUMLAH HARGA BAHAN |  |  |  |  | 19044
C | PERALATAN
JUMLAH HARGA ALAT |  |  |  |  | 0
D | Jumlah (A+B+C) |  |  |  | 28144
E | Biaya Umum dan Keuntungan 10% - 15% x D |  |  | 10% | 2814.4
F | Harga Satuan Pekerjaan (D+E) |  |  |  | 30958.4
5.1.1.1.20 | Pemasangan 1 m' kabel NYY 2 x 4 mm² |  |  |  |  | 39100
No | Uraian | Sat. | Koefisien | Harga Satuan (Rp) | Jumlah Harga (Rp)
A | TENAGA KERJA
1 | Pekerja | OH | 0.024 | 100000 | 2400
2 | Tukang listrik | OH | 0.04 | 145000 | 5800
3 | Kepala tukang | OH | 0.004 | 175000 | 700
4 | Mandor | OH | 0.001 | 200000 | 200
JUMLAH HARGA TENAGA KERJA |  |  |  |  | 9100
B | BAHAN
1 | Kabel NYY 2 x 4 mm² | m' | 1.15 | 23000 | 26450
JUMLAH HARGA BAHAN |  |  |  |  | 26450
C | PERALATAN
JUMLAH HARGA ALAT |  |  |  |  | 0
D | Jumlah (A+B+C) |  |  |  | 35550
E | Biaya Umum dan Keuntungan 10% - 15% x D |  |  | 10% | 3555
F | Harga Satuan Pekerjaan (D+E) |  |  |  | 39105
5.1.1.1..21 | Pemasangan 1 m' kabel NYY 2 x 6 mm² |  |  |  |  | 54200
No | Uraian | Sat. | Koefisien | Harga Satuan (Rp) | Jumlah Harga (Rp)
A | TENAGA KERJA
1 | Pekerja | OH | 0.024 | 100000 | 2400
2 | Tukang listrik | OH | 0.04 | 145000 | 5800
3 | Kepala tukang | OH | 0.004 | 175000 | 700
4 | Mandor | OH | 0.001 | 200000 | 200
JUMLAH HARGA TENAGA KERJA |  |  |  |  | 9100
B | BAHAN
1 | Kabel NYY 2 x 6 mm² | m' | 1.15 | 35000 | 40250
JUMLAH HARGA BAHAN |  |  |  |  | 40250
C | PERALATAN
JUMLAH HARGA ALAT |  |  |  |  | 0
D | Jumlah (A+B+C) |  |  |  | 49350
E | Biaya Umum dan Keuntungan 10% - 15% x D |  |  | 10% | 4935
F | Harga Satuan Pekerjaan (D+E) |  |  |  | 54285
5.1.1.1.22 | Pemasangan 1 m' kabel NYY 2 x 10 mm² |  |  |  |  | 82700
No | Uraian | Sat. | Koefisien | Harga Satuan (Rp) | Jumlah Harga (Rp)
A | TENAGA KERJA
1 | Pekerja | OH | 0.024 | 100000 | 2400
2 | Tukang listrik | OH | 0.04 | 145000 | 5800
3 | Kepala tukang | OH | 0.004 | 175000 | 700
4 | Mandor | OH | 0.001 | 200000 | 200
JUMLAH HARGA TENAGA KERJA |  |  |  |  | 9100
B | BAHAN
1 | Kabel NYY 2 x 10 mm² | m' | 1.15 | 57500 | 66125
JUMLAH HARGA BAHAN |  |  |  |  | 66125
C | PERALATAN
JUMLAH HARGA ALAT |  |  |  |  | 0
D | Jumlah (A+B+C) |  |  |  | 75225
E | Biaya Umum dan Keuntungan 10% - 15% x D |  |  | 10% | 7522.5
F | Harga Satuan Pekerjaan (D+E) |  |  |  | 82747.5
5.1.1.1.23 | Pemasangan 1 m' kabel NYY 2 x 16 mm² |  |  |  |  | 126300
No | Uraian | Sat. | Koefisien | Harga Satuan (Rp) | Jumlah Harga (Rp)
A | TENAGA KERJA
1 | Pekerja | OH | 0.024 | 100000 | 2400
2 | Tukang listrik | OH | 0.04 | 145000 | 5800
3 | Kepala tukang | OH | 0.004 | 175000 | 700
4 | Mandor | OH | 0.001 | 200000 | 200
JUMLAH HARGA TENAGA KERJA |  |  |  |  | 9100
B | BAHAN
1 | Kabel NYY 2 x 16 mm² | m' | 1.15 | 92000 | 105800
JUMLAH HARGA BAHAN |  |  |  |  | 105800
C | PERALATAN
JUMLAH HARGA ALAT |  |  |  |  | 0
D | Jumlah (A+B+C) |  |  |  | 114900
E | Biaya Umum dan Keuntungan 10% - 15% x D |  |  | 10% | 11490
F | Harga Satuan Pekerjaan (D+E) |  |  |  | 126390
5.1.1.1.24 | Pemasangan 1 m' kabel NYY 3 x 1,5 mm² |  |  |  |  | 28900
No | Uraian | Sat. | Koefisien | Harga Satuan (Rp) | Jumlah Harga (Rp)
A | TENAGA KERJA
1 | Pekerja | OH | 0.024 | 100000 | 2400
2 | Tukang listrik | OH | 0.04 | 145000 | 5800
3 | Kepala tukang | OH | 0.004 | 175000 | 700
4 | Mandor | OH | 0.001 | 200000 | 200
JUMLAH HARGA TENAGA KERJA |  |  |  |  | 9100
B | BAHAN
1 | Kabel NYY 3 x 1,5 mm² | m' | 1.15 | 15000 | 17250
JUMLAH HARGA BAHAN |  |  |  |  | 17250
C | PERALATAN
JUMLAH HARGA ALAT |  |  |  |  | 0
D | Jumlah (A+B+C) |  |  |  | 26350
E | Biaya Umum dan Keuntungan 10% - 15% x D |  |  | 10% | 2635
F | Harga Satuan Pekerjaan (D+E) |  |  |  | 28985
5.1.1.1.25 | Pemasangan 1 m' kabel NYY 3 x 2,5 mm² |  |  |  |  | 37200
No | Uraian | Sat. | Koefisien | Harga Satuan (Rp) | Jumlah Harga (Rp)
A | TENAGA KERJA
1 | Pekerja | OH | 0.024 | 100000 | 2400
2 | Tukang listrik | OH | 0.04 | 145000 | 5800
3 | Kepala tukang | OH | 0.004 | 175000 | 700
4 | Mandor | OH | 0.001 | 200000 | 200
JUMLAH HARGA TENAGA KERJA |  |  |  |  | 9100
B | BAHAN
1 | Kabel NYY 3 x 2,5 mm² | m' | 1.15 | 21500 | 24725
JUMLAH HARGA BAHAN |  |  |  |  | 24725
C | PERALATAN
JUMLAH HARGA ALAT |  |  |  |  | 0
D | Jumlah (A+B+C) |  |  |  | 33825
E | Biaya Umum dan Keuntungan 10% - 15% x D |  |  | 10% | 3382.5
F | Harga Satuan Pekerjaan (D+E) |  |  |  | 37207.5
5.1.1.1.26 | Pemasangan 1 m' kabel NYY 3 x 4 mm² |  |  |  |  | 53900
No | Uraian | Sat. | Koefisien | Harga Satuan (Rp) | Jumlah Harga (Rp)
A | TENAGA KERJA
1 | Pekerja | OH | 0.029 | 100000 | 2900
2 | Tukang listrik | OH | 0.048 | 145000 | 6960
3 | Kepala tukang | OH | 0.005 | 175000 | 875
4 | Mandor | OH | 0.002 | 200000 | 400
JUMLAH HARGA TENAGA KERJA |  |  |  |  | 11135
B | BAHAN
1 | Kabel NYY 3 x 4 mm² | m' | 1.15 | 33000 | 37950
JUMLAH HARGA BAHAN |  |  |  |  | 37950
C | PERALATAN
JUMLAH HARGA ALAT |  |  |  |  | 0
D | Jumlah (A+B+C) |  |  |  | 49085
E | Biaya Umum dan Keuntungan 10% - 15% x D |  |  | 10% | 4908.5
F | Harga Satuan Pekerjaan (D+E) |  |  |  | 53993.5
5.1.1.1.27 | Pemasangan 1 m' kabel NYY 3 x 6 mm² |  |  |  |  | 70400
No | Uraian | Sat. | Koefisien | Harga Satuan (Rp) | Jumlah Harga (Rp)
A | TENAGA KERJA
1 | Pekerja | OH | 0.029 | 100000 | 2900
2 | Tukang listrik | OH | 0.048 | 145000 | 6960
3 | Kepala tukang | OH | 0.005 | 175000 | 875
4 | Mandor | OH | 0.002 | 200000 | 400
JUMLAH HARGA TENAGA KERJA |  |  |  |  | 11135
B | BAHAN
1 | Kabel NYY 3 x 6 mm² | m' | 1.15 | 46000 | 52900
JUMLAH HARGA BAHAN |  |  |  |  | 52900
C | PERALATAN
JUMLAH HARGA ALAT |  |  |  |  | 0
D | Jumlah (A+B+C) |  |  |  | 64035
E | Biaya Umum dan Keuntungan 10% - 15% x D |  |  | 10% | 6403.5
F | Harga Satuan Pekerjaan (D+E) |  |  |  | 70438.5
5.1.1.1.28 | Pemasangan 1 m' kabel NYY 3 x 10 mm² |  |  |  |  | 109400
No | Uraian | Sat. | Koefisien | Harga Satuan (Rp) | Jumlah Harga (Rp)
A | TENAGA KERJA
1 | Pekerja | OH | 0.036 | 100000 | 3600
2 | Tukang listrik | OH | 0.06 | 145000 | 8700
3 | Kepala tukang | OH | 0.006 | 175000 | 1050
4 | Mandor | OH | 0.002 | 200000 | 400
JUMLAH HARGA TENAGA KERJA |  |  |  |  | 13750
B | BAHAN
1 | Kabel NYY 3 x 10 mm² | m' | 1.15 | 74600 | 85790
JUMLAH HARGA BAHAN |  |  |  |  | 85790
C | PERALATAN
JUMLAH HARGA ALAT |  |  |  |  | 0
D | Jumlah (A+B+C) |  |  |  | 99540
E | Biaya Umum dan Keuntungan 10% - 15% x D |  |  | 10% | 9954
F | Harga Satuan Pekerjaan (D+E) |  |  |  | 109494
5.1.1.1.29 | Pemasangan 1 m' kabel NYY 3 x 16 mm² |  |  |  |  | 159300
No | Uraian | Sat. | Koefisien | Harga Satuan (Rp) | Jumlah Harga (Rp)
A | TENAGA KERJA
1 | Pekerja | OH | 0.036 | 100000 | 3600
2 | Tukang listrik | OH | 0.06 | 145000 | 8700
3 | Kepala tukang | OH | 0.006 | 175000 | 1050
4 | Mandor | OH | 0.002 | 200000 | 400
JUMLAH HARGA TENAGA KERJA |  |  |  |  | 13750
B | BAHAN
1 | Kabel NYY 3 x 16 mm² | m' | 1.15 | 114000 | 131100
JUMLAH HARGA BAHAN |  |  |  |  | 131100
C | PERALATAN
JUMLAH HARGA ALAT |  |  |  |  | 0
D | Jumlah (A+B+C) |  |  |  | 144850
E | Biaya Umum dan Keuntungan 10% - 15% x D |  |  | 10% | 14485
F | Harga Satuan Pekerjaan (D+E) |  |  |  | 159335
5.1.1.1.30 | Pemasangan 1 m' kabel NYY 3 x 25 mm² |  |  |  |  | 236300
No | Uraian | Sat. | Koefisien | Harga Satuan (Rp) | Jumlah Harga (Rp)
A | TENAGA KERJA
1 | Pekerja | OH | 0.036 | 100000 | 3600
2 | Tukang listrik | OH | 0.06 | 145000 | 8700
3 | Kepala tukang | OH | 0.006 | 175000 | 1050
4 | Mandor | OH | 0.002 | 200000 | 400
JUMLAH HARGA TENAGA KERJA |  |  |  |  | 13750
B | BAHAN
1 | Kabel NYY 3 x 25 mm² | m' | 1.15 | 174900 | 201135
JUMLAH HARGA BAHAN |  |  |  |  | 201135
C | PERALATAN
JUMLAH HARGA ALAT |  |  |  |  | 0
D | Jumlah (A+B+C) |  |  |  | 214885
E | Biaya Umum dan Keuntungan 10% - 15% x D |  |  | 10% | 21488.5
F | Harga Satuan Pekerjaan (D+E) |  |  |  | 236373.5
5.1.1.1.31 | Pemasangan 1 m' kabel NYY 3 x 35 mm² |  |  |  |  | 315900
No | Uraian | Sat. | Koefisien | Harga Satuan (Rp) | Jumlah Harga (Rp)
A | TENAGA KERJA
1 | Pekerja | OH | 0.043 | 100000 | 4300
2 | Tukang listrik | OH | 0.072 | 145000 | 10440
3 | Kepala tukang | OH | 0.007 | 175000 | 1225
4 | Mandor | OH | 0.002 | 200000 | 400
JUMLAH HARGA TENAGA KERJA |  |  |  |  | 16365
B | BAHAN
1 | Kabel NYY 3 x 35 mm² | m' | 1.15 | 235500 | 270825
JUMLAH HARGA BAHAN |  |  |  |  | 270825
C | PERALATAN
JUMLAH HARGA ALAT |  |  |  |  | 0
D | Jumlah (A+B+C) |  |  |  | 287190
E | Biaya Umum dan Keuntungan 10% - 15% x D |  |  | 10% | 28719
F | Harga Satuan Pekerjaan (D+E) |  |  |  | 315909
5.1.1.1.32 | Pemasangan 1 m' kabel NYY 3 x 50 mm² |  |  |  |  | 406900
No | Uraian | Sat. | Koefisien | Harga Satuan (Rp) | Jumlah Harga (Rp)
A | TENAGA KERJA
1 | Pekerja | OH | 0.048 | 100000 | 4800
2 | Tukang listrik | OH | 0.08 | 145000 | 11600
3 | Kepala tukang | OH | 0.008 | 175000 | 1400
4 | Mandor | OH | 0.003 | 200000 | 600
JUMLAH HARGA TENAGA KERJA |  |  |  |  | 18400
B | BAHAN
1 | Kabel NYY 3 x 50 mm² | m' | 1.15 | 305700 | 351555
JUMLAH HARGA BAHAN |  |  |  |  | 351555
C | PERALATAN
JUMLAH HARGA ALAT |  |  |  |  | 0
D | Jumlah (A+B+C) |  |  |  | 369955
E | Biaya Umum dan Keuntungan 10% - 15% x D |  |  | 10% | 36995.5
F | Harga Satuan Pekerjaan (D+E) |  |  |  | 406950.5
5.1.1.1.33 | Pemasangan 1 m' kabel NYY 4 x 1,5 mm² |  |  |  |  | 33500
No | Uraian | Sat. | Koefisien | Harga Satuan (Rp) | Jumlah Harga (Rp)
A | TENAGA KERJA
1 | Pekerja | OH | 0.024 | 100000 | 2400
2 | Tukang listrik | OH | 0.04 | 145000 | 5800
3 | Kepala tukang | OH | 0.004 | 175000 | 700
4 | Mandor | OH | 0.001 | 200000 | 200
JUMLAH HARGA TENAGA KERJA |  |  |  |  | 9100
B | BAHAN
1 | Kabel NYY 4 x 1,5 mm² | m' | 1.15 | 18600 | 21390
JUMLAH HARGA BAHAN |  |  |  |  | 21390
C | PERALATAN
JUMLAH HARGA ALAT |  |  |  |  | 0
D | Jumlah (A+B+C) |  |  |  | 30490
E | Biaya Umum dan Keuntungan 10% - 15% x D |  |  | 10% | 3049
F | Harga Satuan Pekerjaan (D+E) |  |  |  | 33539
5.1.1.1.34 | Pemasangan 1 m' kabel NYY 4 x 2,5 mm² |  |  |  |  | 46200
No | Uraian | Sat. | Koefisien | Harga Satuan (Rp) | Jumlah Harga (Rp)
A | TENAGA KERJA
1 | Pekerja | OH | 0.024 | 100000 | 2400
2 | Tukang listrik | OH | 0.04 | 145000 | 5800
3 | Kepala tukang | OH | 0.004 | 175000 | 700
4 | Mandor | OH | 0.001 | 200000 | 200
JUMLAH HARGA TENAGA KERJA |  |  |  |  | 9100
B | BAHAN
1 | Kabel NYY 4 x 2,5 mm² | m' | 1.15 | 28620 | 32913
JUMLAH HARGA BAHAN |  |  |  |  | 32913
C | PERALATAN
JUMLAH HARGA ALAT |  |  |  |  | 0
D | Jumlah (A+B+C) |  |  |  | 42013
E | Biaya Umum dan Keuntungan 10% - 15% x D |  |  | 10% | 4201.3
F | Harga Satuan Pekerjaan (D+E) |  |  |  | 46214.3
5.1.1.1.35 | Pemasangan 1 m' kabel NYY 4 x 4 mm² |  |  |  |  | 66600
No | Uraian | Sat. | Koefisien | Harga Satuan (Rp) | Jumlah Harga (Rp)
A | TENAGA KERJA
1 | Pekerja | OH | 0.029 | 100000 | 2900
2 | Tukang listrik | OH | 0.048 | 145000 | 6960
3 | Kepala tukang | OH | 0.005 | 175000 | 875
4 | Mandor | OH | 0.002 | 200000 | 400
JUMLAH HARGA TENAGA KERJA |  |  |  |  | 11135
B | BAHAN
1 | Kabel NYY 4 x 4 mm² | m' | 1.15 | 43000 | 49450
JUMLAH HARGA BAHAN |  |  |  |  | 49450
C | PERALATAN
JUMLAH HARGA ALAT |  |  |  |  | 0
D | Jumlah (A+B+C) |  |  |  | 60585
E | Biaya Umum dan Keuntungan 10% - 15% x D |  |  | 10% | 6058.5
F | Harga Satuan Pekerjaan (D+E) |  |  |  | 66643.5
5.1.1.1.36 | Pemasangan 1 m' kabel NYY 4 x 6 mm² |  |  |  |  | 89400
No | Uraian | Sat. | Koefisien | Harga Satuan (Rp) | Jumlah Harga (Rp)
A | TENAGA KERJA
1 | Pekerja | OH | 0.029 | 100000 | 2900
2 | Tukang listrik | OH | 0.048 | 145000 | 6960
3 | Kepala tukang | OH | 0.005 | 175000 | 875
4 | Mandor | OH | 0.002 | 200000 | 400
JUMLAH HARGA TENAGA KERJA |  |  |  |  | 11135
B | BAHAN
1 | Kabel NYY 4 x 6 mm² | m' | 1.15 | 61000 | 70150
JUMLAH HARGA BAHAN |  |  |  |  | 70150
C | PERALATAN
JUMLAH HARGA ALAT |  |  |  |  | 0
D | Jumlah (A+B+C) |  |  |  | 81285
E | Biaya Umum dan Keuntungan 10% - 15% x D |  |  | 10% | 8128.5
F | Harga Satuan Pekerjaan (D+E) |  |  |  | 89413.5
5.1.1.1.37 | Pemasangan 1 m' kabel NYY 4 x 10 mm² |  |  |  |  | 136500
No | Uraian | Sat. | Koefisien | Harga Satuan (Rp) | Jumlah Harga (Rp)
A | TENAGA KERJA
1 | Pekerja | OH | 0.036 | 100000 | 3600
2 | Tukang listrik | OH | 0.06 | 145000 | 8700
3 | Kepala tukang | OH | 0.006 | 175000 | 1050
4 | Mandor | OH | 0.002 | 200000 | 400
JUMLAH HARGA TENAGA KERJA |  |  |  |  | 13750
B | BAHAN
1 | Kabel NYY 4 x 10 mm² | m' | 1.15 | 96000 | 110400
JUMLAH HARGA BAHAN |  |  |  |  | 110400
C | PERALATAN
JUMLAH HARGA ALAT |  |  |  |  | 0
D | Jumlah (A+B+C) |  |  |  | 124150
E | Biaya Umum dan Keuntungan 10% - 15% x D |  |  | 10% | 12415
F | Harga Satuan Pekerjaan (D+E) |  |  |  | 136565
5.1.1.1.38 | Pemasangan 1 m' kabel NYY 4 x 16 mm² |  |  |  |  | 202900
No | Uraian | Sat. | Koefisien | Harga Satuan (Rp) | Jumlah Harga (Rp)
A | TENAGA KERJA
1 | Pekerja | OH | 0.036 | 100000 | 3600
2 | Tukang listrik | OH | 0.06 | 145000 | 8700
3 | Kepala tukang | OH | 0.006 | 175000 | 1050
4 | Mandor | OH | 0.002 | 200000 | 400
JUMLAH HARGA TENAGA KERJA |  |  |  |  | 13750
B | BAHAN
1 | Kabel NYY 4 x 16 mm² | m' | 1.15 | 148500 | 170775
JUMLAH HARGA BAHAN |  |  |  |  | 170775
C | PERALATAN
JUMLAH HARGA ALAT |  |  |  |  | 0
D | Jumlah (A+B+C) |  |  |  | 184525
E | Biaya Umum dan Keuntungan 10% - 15% x D |  |  | 10% | 18452.5
F | Harga Satuan Pekerjaan (D+E) |  |  |  | 202977.5
5.1.1.1.39 | Pemasangan 1 m' kabel NYY 4 x 25 mm² |  |  |  |  | 308600
No | Uraian | Sat. | Koefisien | Harga Satuan (Rp) | Jumlah Harga (Rp)
A | TENAGA KERJA
1 | Pekerja | OH | 0.048 | 100000 | 4800
2 | Tukang listrik | OH | 0.08 | 145000 | 11600
3 | Kepala tukang | OH | 0.008 | 175000 | 1400
4 | Mandor | OH | 0.003 | 200000 | 600
JUMLAH HARGA TENAGA KERJA |  |  |  |  | 18400
B | BAHAN
1 | Kabel NYY 4 x 25 mm² | m' | 1.15 | 228000 | 262200
JUMLAH HARGA BAHAN |  |  |  |  | 262200
C | PERALATAN
JUMLAH HARGA ALAT |  |  |  |  | 0
D | Jumlah (A+B+C) |  |  |  | 280600
E | Biaya Umum dan Keuntungan 10% - 15% x D |  |  | 10% | 28060
F | Harga Satuan Pekerjaan (D+E) |  |  |  | 308660
5.1.1.1.40 | Pemasangan 1 m' kabel NYY 4 x 35 mm² |  |  |  |  | 417700
No | Uraian | Sat. | Koefisien | Harga Satuan (Rp) | Jumlah Harga (Rp)
A | TENAGA KERJA
1 | Pekerja | OH | 0.06 | 100000 | 6000
2 | Tukang listrik | OH | 0.099 | 145000 | 14355
3 | Kepala tukang | OH | 0.01 | 175000 | 1750
4 | Mandor | OH | 0.003 | 200000 | 600
JUMLAH HARGA TENAGA KERJA |  |  |  |  | 22705
B | BAHAN
1 | Kabel NYY 4 x 35 mm² | m' | 1.15 | 310500 | 357075
JUMLAH HARGA BAHAN |  |  |  |  | 357075
C | PERALATAN
JUMLAH HARGA ALAT |  |  |  |  | 0
D | Jumlah (A+B+C) |  |  |  | 379780
E | Biaya Umum dan Keuntungan 10% - 15% x D |  |  | 10% | 37978
F | Harga Satuan Pekerjaan (D+E) |  |  |  | 417758
5.1.1.1.41 | Pemasangan 1 m' kabel NYY 4 x 50 mm² |  |  |  |  | 551400
No | Uraian | Sat. | Koefisien | Harga Satuan (Rp) | Jumlah Harga (Rp)
A | TENAGA KERJA
1 | Pekerja | OH | 0.071 | 100000 | 7100
2 | Tukang listrik | OH | 0.119 | 145000 | 17255
3 | Kepala tukang | OH | 0.012 | 175000 | 2100
4 | Mandor | OH | 0.004 | 200000 | 800
JUMLAH HARGA TENAGA KERJA |  |  |  |  | 27255
B | BAHAN
1 | Kabel NYY 4 x 50 mm² | m' | 1.15 | 412200 | 474030
JUMLAH HARGA BAHAN |  |  |  |  | 474030
C | PERALATAN
JUMLAH HARGA ALAT |  |  |  |  | 0
D | Jumlah (A+B+C) |  |  |  | 501285
E | Biaya Umum dan Keuntungan 10% - 15% x D |  |  | 10% | 50128.5
F | Harga Satuan Pekerjaan (D+E) |  |  |  | 551413.5
5.1.1.1.42 | Pemasangan 1 m' kabel NYY 4 x 70 mm² |  |  |  |  | 784700
No | Uraian | Sat. | Koefisien | Harga Satuan (Rp) | Jumlah Harga (Rp)
A | TENAGA KERJA
1 | Pekerja | OH | 0.107 | 100000 | 10700
2 | Tukang listrik | OH | 0.179 | 145000 | 25955
3 | Kepala tukang | OH | 0.018 | 175000 | 3150
4 | Mandor | OH | 0.006 | 200000 | 1200
JUMLAH HARGA TENAGA KERJA |  |  |  |  | 41005
B | BAHAN
1 | Kabel NYY 4 x 70 mm² | m' | 1.15 | 584700 | 672405
JUMLAH HARGA BAHAN |  |  |  |  | 672405
C | PERALATAN
JUMLAH HARGA ALAT |  |  |  |  | 0
D | Jumlah (A+B+C) |  |  |  | 713410
E | Biaya Umum dan Keuntungan 10% - 15% x D |  |  | 10% | 71341
F | Harga Satuan Pekerjaan (D+E) |  |  |  | 784751
5.1.1.1.43 | Pemasangan 1 m' kabel NYY 4 x 95 mm² |  |  |  |  | 1078800
No | Uraian | Sat. | Koefisien | Harga Satuan (Rp) | Jumlah Harga (Rp)
A | TENAGA KERJA
1 | Pekerja | OH | 0.143 | 100000 | 14300
2 | Tukang listrik | OH | 0.239 | 145000 | 34655
3 | Kepala tukang | OH | 0.024 | 175000 | 4200
4 | Mandor | OH | 0.008 | 200000 | 1600
JUMLAH HARGA TENAGA KERJA |  |  |  |  | 54755
B | BAHAN
1 | Kabel NYY 4 x 95 mm² | m' | 1.15 | 805200 | 925980
JUMLAH HARGA BAHAN |  |  |  |  | 925980
C | PERALATAN
JUMLAH HARGA ALAT |  |  |  |  | 0
D | Jumlah (A+B+C) |  |  |  | 980735
E | Biaya Umum dan Keuntungan 10% - 15% x D |  |  | 10% | 98073.5
F | Harga Satuan Pekerjaan (D+E) |  |  |  | 1078808.5
5.1.1.1.44 | Pemasangan 1 m' kabel NYY 4 x 120 mm² |  |  |  |  | 1340200
No | Uraian | Sat. | Koefisien | Harga Satuan (Rp) | Jumlah Harga (Rp)
A | TENAGA KERJA
1 | Pekerja | OH | 0.143 | 100000 | 14300
2 | Tukang listrik | OH | 0.239 | 145000 | 34655
3 | Kepala tukang | OH | 0.024 | 175000 | 4200
4 | Mandor | OH | 0.008 | 200000 | 1600
JUMLAH HARGA TENAGA KERJA |  |  |  |  | 54755
B | BAHAN
1 | Kabel NYY 4 x 120 mm² | m' | 1.15 | 1011900 | 1163685
JUMLAH HARGA BAHAN |  |  |  |  | 1163685
C | PERALATAN
JUMLAH HARGA ALAT |  |  |  |  | 0
D | Jumlah (A+B+C) |  |  |  | 1218440
E | Biaya Umum dan Keuntungan 10% - 15% x D |  |  | 10% | 121844
F | Harga Satuan Pekerjaan (D+E) |  |  |  | 1340284
5.1.1.1.45 | Pemasangan 1 m' kabel NYY 4 x 150 mm² |  |  |  |  | 1650100
No | Uraian | Sat. | Koefisien | Harga Satuan (Rp) | Jumlah Harga (Rp)
A | TENAGA KERJA
1 | Pekerja | OH | 0.179 | 100000 | 17900
2 | Tukang listrik | OH | 0.298 | 145000 | 43210
3 | Kepala tukang | OH | 0.03 | 175000 | 5250
4 | Mandor | OH | 0.01 | 200000 | 2000
JUMLAH HARGA TENAGA KERJA |  |  |  |  | 68360
B | BAHAN
1 | Kabel NYY 4 x 150 mm² | m' | 1.15 | 1245000 | 1431750
JUMLAH HARGA BAHAN |  |  |  |  | 1431750
C | PERALATAN
JUMLAH HARGA ALAT |  |  |  |  | 0
D | Jumlah (A+B+C) |  |  |  | 1500110
E | Biaya Umum dan Keuntungan 10% - 15% x D |  |  | 10% | 150011
F | Harga Satuan Pekerjaan (D+E) |  |  |  | 1650121
5.1.1.1.46 | Pemasangan 1 m' kabel NYY 4 x 185 mm² |  |  |  |  | 2039400
No | Uraian | Sat. | Koefisien | Harga Satuan (Rp) | Jumlah Harga (Rp)
A | TENAGA KERJA
1 | Pekerja | OH | 0.179 | 100000 | 17900
2 | Tukang listrik | OH | 0.298 | 145000 | 43210
3 | Kepala tukang | OH | 0.03 | 175000 | 5250
4 | Mandor | OH | 0.01 | 200000 | 2000
JUMLAH HARGA TENAGA KERJA |  |  |  |  | 68360
B | BAHAN
1 | Kabel NYY 4 x 185 mm² | m' | 1.15 | 1552800 | 1785720
JUMLAH HARGA BAHAN |  |  |  |  | 1785720
C | PERALATAN
JUMLAH HARGA ALAT |  |  |  |  | 0
D | Jumlah (A+B+C) |  |  |  | 1854080
E | Biaya Umum dan Keuntungan 10% - 15% x D |  |  | 10% | 185408
F | Harga Satuan Pekerjaan (D+E) |  |  |  | 2039488
5.1.1.1.47 | Pemasangan 1 m' kabel NYY 4 x 240 mm² |  |  |  |  | 2686800
No | Uraian | Sat. | Koefisien | Harga Satuan (Rp) | Jumlah Harga (Rp)
A | TENAGA KERJA
1 | Pekerja | OH | 0.238 | 100000 | 23800
2 | Tukang listrik | OH | 0.398 | 145000 | 57710
3 | Kepala tukang | OH | 0.04 | 175000 | 7000
4 | Mandor | OH | 0.013 | 200000 | 2600
JUMLAH HARGA TENAGA KERJA |  |  |  |  | 91110
B | BAHAN
1 | Kabel NYY 4 x 240 mm² | m' | 1.15 | 2044800 | 2351520
JUMLAH HARGA BAHAN |  |  |  |  | 2351520
C | PERALATAN
JUMLAH HARGA ALAT |  |  |  |  | 0
D | Jumlah (A+B+C) |  |  |  | 2442630
E | Biaya Umum dan Keuntungan 10% - 15% x D |  |  | 10% | 244263
F | Harga Satuan Pekerjaan (D+E) |  |  |  | 2686893
5.1.1.1.48 | Pemasangan 1 m' kabel NYY 4 x 300 mm² |  |  |  |  | 3327100
No | Uraian | Sat. | Koefisien | Harga Satuan (Rp) | Jumlah Harga (Rp)
A | TENAGA KERJA
1 | Pekerja | OH | 0.238 | 100000 | 23800
2 | Tukang listrik | OH | 0.398 | 145000 | 57710
3 | Kepala tukang | OH | 0.04 | 175000 | 7000
4 | Mandor | OH | 0.013 | 200000 | 2600
JUMLAH HARGA TENAGA KERJA |  |  |  |  | 91110
B | BAHAN
1 | Kabel NYY 4 x 300 mm² | m' | 1.15 | 2550900 | 2933535
JUMLAH HARGA BAHAN |  |  |  |  | 2933535
C | PERALATAN
JUMLAH HARGA ALAT |  |  |  |  | 0
D | Jumlah (A+B+C) |  |  |  | 3024645
E | Biaya Umum dan Keuntungan 10% - 15% x D |  |  | 10% | 302464.5
F | Harga Satuan Pekerjaan (D+E) |  |  |  | 3327109.5
5.1.1.2 | Kabel NYA
5.1.1.2.1 | Pemasangan 1 m' kabel NYA 1 x 1,5 mm² |  |  |  |  | 9100
No | Uraian | Sat. | Koefisien | Harga Satuan (Rp) | Jumlah Harga (Rp)
A | TENAGA KERJA
1 | Pekerja | OH | 0.012 | 100000 | 1200
2 | Tukang listrik | OH | 0.02 | 145000 | 2900
3 | Kepala tukang | OH | 0.002 | 175000 | 350
4 | Mandor | OH | 0.001 | 200000 | 200
JUMLAH HARGA TENAGA KERJA |  |  |  |  | 4650
B | BAHAN
1 | Kabel NYA 1 x 1,5 mm² | m' | 1.15 | 3200 | 3680
JUMLAH HARGA BAHAN |  |  |  |  | 3680
C | PERALATAN
JUMLAH HARGA ALAT |  |  |  |  | 0
D | Jumlah (A+B+C) |  |  |  | 8330
E | Biaya Umum dan Keuntungan 10% - 15% x D |  |  | 10% | 833
F | Harga Satuan Pekerjaan (D+E) |  |  |  | 9163
5.1.1.2.2 | Pemasangan 1 m' kabel NYA 1 x 2,5 mm² |  |  |  |  | 11800
No | Uraian | Sat. | Koefisien | Harga Satuan (Rp) | Jumlah Harga (Rp)
A | TENAGA KERJA
1 | Pekerja | OH | 0.012 | 100000 | 1200
2 | Tukang listrik | OH | 0.02 | 145000 | 2900
3 | Kepala tukang | OH | 0.002 | 175000 | 350
4 | Mandor | OH | 0.001 | 200000 | 200
JUMLAH HARGA TENAGA KERJA |  |  |  |  | 4650
B | BAHAN
1 | Kabel NYA 1 x 2,5 mm² | m' | 1.15 | 5300 | 6095
JUMLAH HARGA BAHAN |  |  |  |  | 6095
C | PERALATAN
JUMLAH HARGA ALAT |  |  |  |  | 0
D | Jumlah (A+B+C) |  |  |  | 10745
E | Biaya Umum dan Keuntungan 10% - 15% x D |  |  | 10% | 1074.5
F | Harga Satuan Pekerjaan (D+E) |  |  |  | 11819.5
5.1.1.2.3 | Pemasangan 1 m' kabel NYA 1 x 4 mm² |  |  |  |  | 18400
No | Uraian | Sat. | Koefisien | Harga Satuan (Rp) | Jumlah Harga (Rp)
A | TENAGA KERJA
1 | Pekerja | OH | 0.019 | 100000 | 1900
2 | Tukang listrik | OH | 0.032 | 145000 | 4640
3 | Kepala tukang | OH | 0.003 | 175000 | 525
4 | Mandor | OH | 0.001 | 200000 | 200
JUMLAH HARGA TENAGA KERJA |  |  |  |  | 7265
B | BAHAN
1 | Kabel NYA 1 x 4 mm² | m' | 1.15 | 8300 | 9545
JUMLAH HARGA BAHAN |  |  |  |  | 9545
C | PERALATAN
JUMLAH HARGA ALAT |  |  |  |  | 0
D | Jumlah (A+B+C) |  |  |  | 16810
E | Biaya Umum dan Keuntungan 10% - 15% x D |  |  | 10% | 1681
F | Harga Satuan Pekerjaan (D+E) |  |  |  | 18491
5.1.1.2.4 | Pemasangan 1 m' kabel NYA 1 x 6 mm² |  |  |  |  | 23400
No | Uraian | Sat. | Koefisien | Harga Satuan (Rp) | Jumlah Harga (Rp)
A | TENAGA KERJA
1 | Pekerja | OH | 0.019 | 100000 | 1900
2 | Tukang listrik | OH | 0.032 | 145000 | 4640
3 | Kepala tukang | OH | 0.003 | 175000 | 525
4 | Mandor | OH | 0.001 | 200000 | 200
JUMLAH HARGA TENAGA KERJA |  |  |  |  | 7265
B | BAHAN
1 | Kabel NYA 1 x 6 mm² | m' | 1.15 | 12200 | 14030
JUMLAH HARGA BAHAN |  |  |  |  | 14030
C | PERALATAN
JUMLAH HARGA ALAT |  |  |  |  | 0
D | Jumlah (A+B+C) |  |  |  | 21295
E | Biaya Umum dan Keuntungan 10% - 15% x D |  |  | 10% | 2129.5
F | Harga Satuan Pekerjaan (D+E) |  |  |  | 23424.5
5.1.1.2.5 | Pemasangan 1 m' kabel NYA 1 x 10 mm² |  |  |  |  | 35300
No | Uraian | Sat. | Koefisien | Harga Satuan (Rp) | Jumlah Harga (Rp)
A | TENAGA KERJA
1 | Pekerja | OH | 0.024 | 100000 | 2400
2 | Tukang listrik | OH | 0.04 | 145000 | 5800
3 | Kepala tukang | OH | 0.004 | 175000 | 700
4 | Mandor | OH | 0.001 | 200000 | 200
JUMLAH HARGA TENAGA KERJA |  |  |  |  | 9100
B | BAHAN
1 | Kabel NYA 1 x 10 mm² | m' | 1.15 | 20000 | 23000
JUMLAH HARGA BAHAN |  |  |  |  | 23000
C | PERALATAN
JUMLAH HARGA ALAT |  |  |  |  | 0
D | Jumlah (A+B+C) |  |  |  | 32100
E | Biaya Umum dan Keuntungan 10% - 15% x D |  |  | 10% | 3210
F | Harga Satuan Pekerjaan (D+E) |  |  |  | 35310
5.1.1.2.6 | Pemasangan 1 m' kabel NYA 1 x 16 mm² |  |  |  |  | 51700
No | Uraian | Sat. | Koefisien | Harga Satuan (Rp) | Jumlah Harga (Rp)
A | TENAGA KERJA
1 | Pekerja | OH | 0.024 | 100000 | 2400
2 | Tukang listrik | OH | 0.04 | 145000 | 5800
3 | Kepala tukang | OH | 0.004 | 175000 | 700
4 | Mandor | OH | 0.001 | 200000 | 200
JUMLAH HARGA TENAGA KERJA |  |  |  |  | 9100
B | BAHAN
1 | Kabel NYA 1 x 16 mm² | m' | 1.15 | 33000 | 37950
JUMLAH HARGA BAHAN |  |  |  |  | 37950
C | PERALATAN
JUMLAH HARGA ALAT |  |  |  |  | 0
D | Jumlah (A+B+C) |  |  |  | 47050
E | Biaya Umum dan Keuntungan 10% - 15% x D |  |  | 10% | 4705
F | Harga Satuan Pekerjaan (D+E) |  |  |  | 51755
5.1.1.2.7 | Pemasangan 1 m' kabel NYA 2 x 1,5 mm² + PVC conduit HI 20 mm² |  |  |  |  | 26800
No | Uraian | Sat. | Koefisien | Harga Satuan (Rp) | Jumlah Harga (Rp)
A | TENAGA KERJA
1 | Pekerja | OH | 0.024 | 100000 | 2400
2 | Tukang listrik | OH | 0.04 | 145000 | 5800
3 | Kepala tukang | OH | 0.004 | 175000 | 700
4 | Mandor | OH | 0.001 | 200000 | 200
JUMLAH HARGA TENAGA KERJA |  |  |  |  | 9100
B | BAHAN
1 | Kabel NYA 2 x 1,5 mm² | m' | 1.15 | 9200 | 10580
2 | PVC conduit HI 20 mm² | m' | 1.15 | 4100 | 4715
JUMLAH HARGA BAHAN |  |  |  |  | 15295
C | PERALATAN
JUMLAH HARGA ALAT |  |  |  |  | 0
D | Jumlah (A+B+C) |  |  |  | 24395
E | Biaya Umum dan Keuntungan 10% - 15% x D |  |  | 10% | 2439.5
F | Harga Satuan Pekerjaan (D+E) |  |  |  | 26834.5
5.1.1.2.8 | Pemasangan 1 m' kabel NYA 3 x 1,5 mm² + PVC conduit HI 20 mm² |  |  |  |  | 32900
No | Uraian | Sat. | Koefisien | Harga Satuan (Rp) | Jumlah Harga (Rp)
A | TENAGA KERJA
1 | Pekerja | OH | 0.024 | 100000 | 2400
2 | Tukang listrik | OH | 0.04 | 145000 | 5800
3 | Kepala tukang | OH | 0.004 | 175000 | 700
4 | Mandor | OH | 0.001 | 200000 | 200
JUMLAH HARGA TENAGA KERJA |  |  |  |  | 9100
B | BAHAN
1 | Kabel NYA 3 x 1,5 mm² | m' | 1.15 | 14000 | 16100
2 | PVC conduit HI 20 mm² | m' | 1.15 | 4100 | 4715
JUMLAH HARGA BAHAN |  |  |  |  | 20815
C | PERALATAN
JUMLAH HARGA ALAT |  |  |  |  | 0
D | Jumlah (A+B+C) |  |  |  | 29915
E | Biaya Umum dan Keuntungan 10% - 15% x D |  |  | 10% | 2991.5
F | Harga Satuan Pekerjaan (D+E) |  |  |  | 32906.5
5.1.1.2.9 | Pemasangan 1 m' kabel NYA 3 x 2,5 mm² + PVC conduit HI 20 mm² |  |  |  |  | 39700
No | Uraian | Sat. | Koefisien | Harga Satuan (Rp) | Jumlah Harga (Rp)
A | TENAGA KERJA
1 | Pekerja | OH | 0.024 | 100000 | 2400
2 | Tukang listrik | OH | 0.04 | 145000 | 5800
3 | Kepala tukang | OH | 0.004 | 175000 | 700
4 | Mandor | OH | 0.001 | 200000 | 200
JUMLAH HARGA TENAGA KERJA |  |  |  |  | 9100
B | BAHAN
1 | Kabel NYA 3 x 2,5 mm² | m' | 1.15 | 19448 | 22365.2
2 | PVC conduit HI 20 mm² | m' | 1.15 | 4100 | 4715
JUMLAH HARGA BAHAN |  |  |  |  | 27080.2
C | PERALATAN
JUMLAH HARGA ALAT |  |  |  |  | 0
D | Jumlah (A+B+C) |  |  |  | 36180.2
E | Biaya Umum dan Keuntungan 10% - 15% x D |  |  | 10% | 3618.02
F | Harga Satuan Pekerjaan (D+E) |  |  |  | 39798.22
5.1.1.2.10 | Pemasangan 1 m' kabel NYA 3 x 2,5 mm² + PVC conduit HI 32 mm² |  |  |  |  | 59900
No | Uraian | Sat. | Koefisien | Harga Satuan (Rp) | Jumlah Harga (Rp)
A | TENAGA KERJA
1 | Pekerja | OH | 0.024 | 100000 | 2400
2 | Tukang Listrik | OH | 0.04 | 145000 | 5800
3 | Kepala tukang | OH | 0.004 | 175000 | 700
4 | Mandor | OH | 0.001 | 200000 | 200
JUMLAH HARGA TENAGA KERJA |  |  |  |  | 9100
B | BAHAN
1 | Kabel NYA 3 x 2,5 mm² | m' | 1.15 | 19448 | 22365.2
2 | PVC conduit HI 32 mm² | m' | 1.15 | 20000 | 23000
JUMLAH HARGA BAHAN |  |  |  |  | 45365.2
C | PERALATAN
JUMLAH HARGA ALAT |  |  |  |  | 0
D | Jumlah (A+B+C) |  |  |  | 54465.2
E | Biaya Umum dan Keuntungan 10% - 15% x D |  |  | 10% | 5446.52
F | Harga Satuan Pekerjaan (D+E) |  |  |  | 59911.72
5.1.1.2.11 | Pemasangan 1 m' kabel NYA 5 x 2,5 mm² + PVC conduit HI 20 mm² |  |  |  |  | 80300
No | Uraian | Sat. | Koefisien | Harga Satuan (Rp) | Jumlah Harga (Rp)
A | TENAGA KERJA
1 | Pekerja | OH | 0.024 | 100000 | 2400
2 | Tukang Listrik | OH | 0.04 | 145000 | 5800
3 | Kepala tukang | OH | 0.004 | 175000 | 700
4 | Mandor | OH | 0.001 | 200000 | 200
JUMLAH HARGA TENAGA KERJA |  |  |  |  | 9100
B | BAHAN
1 | Kabel NYA 5 x 2,5 mm² | m' | 1.15 | 51500 | 59225
2 | PVC conduit HI 20 mm² | m' | 1.15 | 4100 | 4715
JUMLAH HARGA BAHAN |  |  |  |  | 63940
C | PERALATAN
JUMLAH HARGA ALAT |  |  |  |  | 0
D | Jumlah (A+B+C) |  |  |  | 73040
E | Biaya Umum dan Keuntungan 10% - 15% x D |  |  | 10% | 7304
F | Harga Satuan Pekerjaan (D+E) |  |  |  | 80344
5.1.1.2.12 | Pemasangan 1 m' kabel NYA 5 x 2,5 mm² + PVC conduit HI 32 mm² |  |  |  |  | 100400
No | Uraian | Sat. | Koefisien | Harga Satuan (Rp) | Jumlah Harga (Rp)
A | TENAGA KERJA
1 | Pekerja | OH | 0.024 | 100000 | 2400
2 | Tukang Listrik | OH | 0.04 | 145000 | 5800
3 | Kepala tukang | OH | 0.004 | 175000 | 700
4 | Mandor | OH | 0.001 | 200000 | 200
JUMLAH HARGA TENAGA KERJA |  |  |  |  | 9100
B | BAHAN
1 | Kabel NYA 5 x 2,5 mm² | m' | 1.15 | 51500 | 59225
2 | PVC conduit HI 32 mm² | m' | 1.15 | 20000 | 23000
JUMLAH HARGA BAHAN |  |  |  |  | 82225
C | PERALATAN
JUMLAH HARGA ALAT |  |  |  |  | 0
D | Jumlah (A+B+C) |  |  |  | 91325
E | Biaya Umum dan Keuntungan 10% - 15% x D |  |  | 10% | 9132.5
F | Harga Satuan Pekerjaan (D+E) |  |  |  | 100457.5
5.1.1.2.13 | Pemasangan 1 m' kabel NYA 1 x 35 mm² |  |  |  |  | 105200
No | Uraian | Sat. | Koefisien | Harga Satuan (Rp) | Jumlah Harga (Rp)
A | TENAGA KERJA
1 | Pekerja | OH | 0.036 | 100000 | 3600
2 | Tukang Listrik | OH | 0.06 | 145000 | 8700
3 | Kepala tukang | OH | 0.006 | 175000 | 1050
4 | Mandor | OH | 0.002 | 200000 | 400
JUMLAH HARGA TENAGA KERJA |  |  |  |  | 13750
B | BAHAN
1 | Kabel NYA 1 x 35 mm² | m' | 1.15 | 71250 | 81937.5
JUMLAH HARGA BAHAN |  |  |  |  | 81937.5
C | PERALATAN
JUMLAH HARGA ALAT |  |  |  |  | 0
D | Jumlah (A+B+C) |  |  |  | 95687.5
E | Biaya Umum dan Keuntungan 10% - 15% x D |  |  | 10% | 9568.75
F | Harga Satuan Pekerjaan (D+E) |  |  |  | 105256.25
5.1.1.2.14 | Pemasangan 1 m' kabel NYA 1 x 95 mm² |  |  |  |  | 253900
No | Uraian | Sat. | Koefisien | Harga Satuan (Rp) | Jumlah Harga (Rp)
A | TENAGA KERJA
1 | Pekerja | OH | 0.06 | 100000 | 6000
2 | Tukang Listrik | OH | 0.099 | 145000 | 14355
3 | Kepala tukang | OH | 0.01 | 175000 | 1750
4 | Mandor | OH | 0.003 | 200000 | 600
JUMLAH HARGA TENAGA KERJA |  |  |  |  | 22705
B | BAHAN
1 | Kabel NYA 1 x 95 mm² | m' | 1.15 | 181000 | 208150
JUMLAH HARGA BAHAN |  |  |  |  | 208150
C | PERALATAN
JUMLAH HARGA ALAT |  |  |  |  | 0
D | Jumlah (A+B+C) |  |  |  | 230855
E | Biaya Umum dan Keuntungan 10% - 15% x D |  |  | 10% | 23085.5
F | Harga Satuan Pekerjaan (D+E) |  |  |  | 253940.5
5.1.1.3 | Kabel NYM
5.1.1.3.1 | Pemasangan 1 m' kabel NYM 2 x 1,5 mm² |  |  |  |  | 21700
No | Uraian | Sat. | Koefisien | Harga Satuan (Rp) | Jumlah Harga (Rp)
A | TENAGA KERJA
1 | Pekerja | OH | 0.024 | 100000 | 2400
2 | Tukang listrik | OH | 0.04 | 145000 | 5800
3 | Kepala tukang | OH | 0.004 | 175000 | 700
4 | Mandor | OH | 0.001 | 200000 | 200
JUMLAH HARGA TENAGA KERJA |  |  |  |  | 9100
B | BAHAN
1 | Kabel NYM 2 x 1,5 mm² | m' | 1.2 | 8880 | 10656
JUMLAH HARGA BAHAN |  |  |  |  | 10656
C | PERALATAN
JUMLAH HARGA ALAT |  |  |  |  | 0
D | Jumlah (A+B+C) |  |  |  | 19756
E | Biaya Umum dan Keuntungan 10% - 15% x D |  |  | 10% | 1975.6
F | Harga Satuan Pekerjaan (D+E) |  |  |  | 21731.6
5.1.1.3.2 | Pemasangan 1 m' kabel NYM 2 x 2,5 mm² |  |  |  |  | 27500
No | Uraian | Sat. | Koefisien | Harga Satuan (Rp) | Jumlah Harga (Rp)
A | TENAGA KERJA
1 | Pekerja | OH | 0.024 | 100000 | 2400
2 | Tukang listrik | OH | 0.04 | 145000 | 5800
3 | Kepala tukang | OH | 0.004 | 175000 | 700
4 | Mandor | OH | 0.001 | 200000 | 200
JUMLAH HARGA TENAGA KERJA |  |  |  |  | 9100
B | BAHAN
1 | Kabel NYM 2 x 2,5 mm² | m' | 1.2 | 13250 | 15900
JUMLAH HARGA BAHAN |  |  |  |  | 15900
C | PERALATAN
JUMLAH HARGA ALAT |  |  |  |  | 0
D | Jumlah (A+B+C) |  |  |  | 25000
E | Biaya Umum dan Keuntungan 10% - 15% x D |  |  | 10% | 2500
F | Harga Satuan Pekerjaan (D+E) |  |  |  | 27500
5.1.1.3.3 | Pemasangan 1 m' kabel NYM 2 x 4 mm² |  |  |  |  | 36300
No | Uraian | Sat. | Koefisien | Harga Satuan (Rp) | Jumlah Harga (Rp)
A | TENAGA KERJA
1 | Pekerja | OH | 0.024 | 100000 | 2400
2 | Tukang listrik | OH | 0.04 | 145000 | 5800
3 | Kepala tukang | OH | 0.004 | 175000 | 700
4 | Mandor | OH | 0.001 | 200000 | 200
JUMLAH HARGA TENAGA KERJA |  |  |  |  | 9100
B | BAHAN
1 | Kabel NYM 2 x 4 mm² | m' | 1.2 | 19950 | 23940
JUMLAH HARGA BAHAN |  |  |  |  | 23940
C | PERALATAN
JUMLAH HARGA ALAT |  |  |  |  | 0
D | Jumlah (A+B+C) |  |  |  | 33040
E | Biaya Umum dan Keuntungan 10% - 15% x D |  |  | 10% | 3304
F | Harga Satuan Pekerjaan (D+E) |  |  |  | 36344
5.1.1.3.4 | Pemasangan 1 m' kabel NYM 2 x 6 mm² |  |  |  |  | 48200
No | Uraian | Sat. | Koefisien | Harga Satuan (Rp) | Jumlah Harga (Rp)
A | TENAGA KERJA
1 | Pekerja | OH | 0.024 | 100000 | 2400
2 | Tukang listrik | OH | 0.04 | 145000 | 5800
3 | Kepala tukang | OH | 0.004 | 175000 | 700
4 | Mandor | OH | 0.001 | 200000 | 200
JUMLAH HARGA TENAGA KERJA |  |  |  |  | 9100
B | BAHAN
1 | Kabel NYM 2 x 6 mm² | m' | 1.2 | 29000 | 34800
JUMLAH HARGA BAHAN |  |  |  |  | 34800
C | PERALATAN
JUMLAH HARGA ALAT |  |  |  |  | 0
D | Jumlah (A+B+C) |  |  |  | 43900
E | Biaya Umum dan Keuntungan 10% - 15% x D |  |  | 10% | 4390
F | Harga Satuan Pekerjaan (D+E) |  |  |  | 48290
5.1.1.3.5 | Pemasangan 1 m' kabel NYM 2 x 10 mm² |  |  |  |  | 74600
No | Uraian | Sat. | Koefisien | Harga Satuan (Rp) | Jumlah Harga (Rp)
A | TENAGA KERJA
1 | Pekerja | OH | 0.024 | 100000 | 2400
2 | Tukang listrik | OH | 0.04 | 145000 | 5800
3 | Kepala tukang | OH | 0.004 | 175000 | 700
4 | Mandor | OH | 0.001 | 200000 | 200
JUMLAH HARGA TENAGA KERJA |  |  |  |  | 9100
B | BAHAN
1 | Kabel NYM 2 x 10 mm² | m' | 1.2 | 49000 | 58800
JUMLAH HARGA BAHAN |  |  |  |  | 58800
C | PERALATAN
JUMLAH HARGA ALAT |  |  |  |  | 0
D | Jumlah (A+B+C) |  |  |  | 67900
E | Biaya Umum dan Keuntungan 10% - 15% x D |  |  | 10% | 6790
F | Harga Satuan Pekerjaan (D+E) |  |  |  | 74690
5.1.1.3.6 | Pemasangan 1 m' kabel NYM 3 x 1,5 mm² |  |  |  |  | 25000
No | Uraian | Sat. | Koefisien | Harga Satuan (Rp) | Jumlah Harga (Rp)
A | TENAGA KERJA
1 | Pekerja | OH | 0.024 | 100000 | 2400
2 | Tukang listrik | OH | 0.04 | 145000 | 5800
3 | Kepala tukang | OH | 0.004 | 175000 | 700
4 | Mandor | OH | 0.001 | 200000 | 200
JUMLAH HARGA TENAGA KERJA |  |  |  |  | 9100
B | BAHAN
1 | Kabel NYM 3 x 1,5 mm² | m' | 1.2 | 11400 | 13680
JUMLAH HARGA BAHAN |  |  |  |  | 13680
C | PERALATAN
JUMLAH HARGA ALAT |  |  |  |  | 0
D | Jumlah (A+B+C) |  |  |  | 22780
E | Biaya Umum dan Keuntungan 10% - 15% x D |  |  | 10% | 2278
F | Harga Satuan Pekerjaan (D+E) |  |  |  | 25058
5.1.1.3.7 | Pemasangan 1 m' kabel NYM 3 x 2,5 mm² |  |  |  |  | 38100
No | Uraian | Sat. | Koefisien | Harga Satuan (Rp) | Jumlah Harga (Rp)
A | TENAGA KERJA
1 | Pekerja | OH | 0.024 | 100000 | 2400
2 | Tukang listrik | OH | 0.04 | 145000 | 5800
3 | Kepala tukang | OH | 0.004 | 175000 | 700
4 | Mandor | OH | 0.001 | 200000 | 200
JUMLAH HARGA TENAGA KERJA |  |  |  |  | 9100
B | BAHAN
1 | Kabel NYM 3 x 2,5 mm² | m' | 1.2 | 21300 | 25560
JUMLAH HARGA BAHAN |  |  |  |  | 25560
C | PERALATAN
JUMLAH HARGA ALAT |  |  |  |  | 0
D | Jumlah (A+B+C) |  |  |  | 34660
E | Biaya Umum dan Keuntungan 10% - 15% x D |  |  | 10% | 3466
F | Harga Satuan Pekerjaan (D+E) |  |  |  | 38126
5.1.1.3.8 | Pemasangan 1 m' kabel NYM 3 x 4 mm² |  |  |  |  | 47800
No | Uraian | Sat. | Koefisien | Harga Satuan (Rp) | Jumlah Harga (Rp)
A | TENAGA KERJA
1 | Pekerja | OH | 0.029 | 100000 | 2900
2 | Tukang listrik | OH | 0.048 | 145000 | 6960
3 | Kepala tukang | OH | 0.005 | 175000 | 875
4 | Mandor | OH | 0.002 | 200000 | 400
JUMLAH HARGA TENAGA KERJA |  |  |  |  | 11135
B | BAHAN
1 | Kabel NYM 3 x 4 mm² | m' | 1.2 | 27000 | 32400
JUMLAH HARGA BAHAN |  |  |  |  | 32400
C | PERALATAN
JUMLAH HARGA ALAT |  |  |  |  | 0
D | Jumlah (A+B+C) |  |  |  | 43535
E | Biaya Umum dan Keuntungan 10% - 15% x D |  |  | 10% | 4353.5
F | Harga Satuan Pekerjaan (D+E) |  |  |  | 47888.5
5.1.1.3.9 | Pemasangan 1 m' kabel NYM 3 x 6 mm² |  |  |  |  | 69100
No | Uraian | Sat. | Koefisien | Harga Satuan (Rp) | Jumlah Harga (Rp)
A | TENAGA KERJA
1 | Pekerja | OH | 0.029 | 100000 | 2900
2 | Tukang listrik | OH | 0.048 | 145000 | 6960
3 | Kepala tukang | OH | 0.005 | 175000 | 875
4 | Mandor | OH | 0.002 | 200000 | 400
JUMLAH HARGA TENAGA KERJA |  |  |  |  | 11135
B | BAHAN
1 | Kabel NYM 3 x 6 mm² | m' | 1.2 | 43100 | 51720
JUMLAH HARGA BAHAN |  |  |  |  | 51720
C | PERALATAN
JUMLAH HARGA ALAT |  |  |  |  | 0
D | Jumlah (A+B+C) |  |  |  | 62855
E | Biaya Umum dan Keuntungan 10% - 15% x D |  |  | 10% | 6285.5
F | Harga Satuan Pekerjaan (D+E) |  |  |  | 69140.5
5.1.1.3.10 | Pemasangan 1 m' kabel NYM 3 x 10 mm² |  |  |  |  | 106400
No | Uraian | Sat. | Koefisien | Harga Satuan (Rp) | Jumlah Harga (Rp)
A | TENAGA KERJA
1 | Pekerja | OH | 0.036 | 100000 | 3600
2 | Tukang listrik | OH | 0.06 | 145000 | 8700
3 | Kepala tukang | OH | 0.006 | 175000 | 1050
4 | Mandor | OH | 0.002 | 200000 | 400
JUMLAH HARGA TENAGA KERJA |  |  |  |  | 13750
B | BAHAN
1 | Kabel NYM 3 x 10 mm² | m' | 1.2 | 69200 | 83040
JUMLAH HARGA BAHAN |  |  |  |  | 83040
C | PERALATAN
JUMLAH HARGA ALAT |  |  |  |  | 0
D | Jumlah (A+B+C) |  |  |  | 96790
E | Biaya Umum dan Keuntungan 10% - 15% x D |  |  | 10% | 9679
F | Harga Satuan Pekerjaan (D+E) |  |  |  | 106469
5.1.1.3.11 | Pemasangan 1 m' kabel NYM 4 x 1,5 mm² |  |  |  |  | 29000
No | Uraian | Sat. | Koefisien | Harga Satuan (Rp) | Jumlah Harga (Rp)
A | TENAGA KERJA
1 | Pekerja | OH | 0.024 | 100000 | 2400
2 | Tukang listrik | OH | 0.04 | 145000 | 5800
3 | Kepala tukang | OH | 0.004 | 175000 | 700
4 | Mandor | OH | 0.001 | 200000 | 200
JUMLAH HARGA TENAGA KERJA |  |  |  |  | 9100
B | BAHAN
1 | Kabel NYM 4 x 1,5 mm² | m' | 1.2 | 14400 | 17280
JUMLAH HARGA BAHAN |  |  |  |  | 17280
C | PERALATAN
JUMLAH HARGA ALAT |  |  |  |  | 0
D | Jumlah (A+B+C) |  |  |  | 26380
E | Biaya Umum dan Keuntungan 10% - 15% x D |  |  | 10% | 2638
F | Harga Satuan Pekerjaan (D+E) |  |  |  | 29018
5.1.1.3.12 | Pemasangan 1 m' kabel NYM 4 x 2,5 mm² |  |  |  |  | 39900
No | Uraian | Sat. | Koefisien | Harga Satuan (Rp) | Jumlah Harga (Rp)
A | TENAGA KERJA
1 | Pekerja | OH | 0.024 | 100000 | 2400
2 | Tukang listrik | OH | 0.04 | 145000 | 5800
3 | Kepala tukang | OH | 0.004 | 175000 | 700
4 | Mandor | OH | 0.001 | 200000 | 200
JUMLAH HARGA TENAGA KERJA |  |  |  |  | 9100
B | BAHAN
1 | Kabel NYM 4 x 2,5 mm² | m' | 1.2 | 22700 | 27240
JUMLAH HARGA BAHAN |  |  |  |  | 27240
C | PERALATAN
JUMLAH HARGA ALAT |  |  |  |  | 0
D | Jumlah (A+B+C) |  |  |  | 36340
E | Biaya Umum dan Keuntungan 10% - 15% x D |  |  | 10% | 3634
F | Harga Satuan Pekerjaan (D+E) |  |  |  | 39974
5.1.1.3.13 | Pemasangan 1 m' kabel NYM 4 x 4 mm² |  |  |  |  | 61000
No | Uraian | Sat. | Koefisien | Harga Satuan (Rp) | Jumlah Harga (Rp)
A | TENAGA KERJA
1 | Pekerja | OH | 0.029 | 100000 | 2900
2 | Tukang listrik | OH | 0.048 | 145000 | 6960
3 | Kepala tukang | OH | 0.005 | 175000 | 875
4 | Mandor | OH | 0.002 | 200000 | 400
JUMLAH HARGA TENAGA KERJA |  |  |  |  | 11135
B | BAHAN
1 | Kabel NYM 4 x 4 mm² | m' | 1.2 | 37000 | 44400
JUMLAH HARGA BAHAN |  |  |  |  | 44400
C | PERALATAN
JUMLAH HARGA ALAT |  |  |  |  | 0
D | Jumlah (A+B+C) |  |  |  | 55535
E | Biaya Umum dan Keuntungan 10% - 15% x D |  |  | 10% | 5553.5
F | Harga Satuan Pekerjaan (D+E) |  |  |  | 61088.5
5.1.1.3.14 | Pemasangan 1 m' kabel NYM 4 x 6 mm² |  |  |  |  | 84000
No | Uraian | Sat. | Koefisien | Harga Satuan (Rp) | Jumlah Harga (Rp)
A | TENAGA KERJA
1 | Pekerja | OH | 0.029 | 100000 | 2900
2 | Tukang listrik | OH | 0.048 | 145000 | 6960
3 | Kepala tukang | OH | 0.005 | 175000 | 875
4 | Mandor | OH | 0.002 | 200000 | 400
JUMLAH HARGA TENAGA KERJA |  |  |  |  | 11135
B | BAHAN
1 | Kabel NYM 4 x 6 mm² | m' | 1.2 | 54400 | 65280
JUMLAH HARGA BAHAN |  |  |  |  | 65280
C | PERALATAN
JUMLAH HARGA ALAT |  |  |  |  | 0
D | Jumlah (A+B+C) |  |  |  | 76415
E | Biaya Umum dan Keuntungan 10% - 15% x D |  |  | 10% | 7641.5
F | Harga Satuan Pekerjaan (D+E) |  |  |  | 84056.5
5.1.1.3.15 | Pemasangan 1 m' kabel NYM 4 x 10 mm² |  |  |  |  | 137700
No | Uraian | Sat. | Koefisien | Harga Satuan (Rp) | Jumlah Harga (Rp)
A | TENAGA KERJA
1 | Pekerja | OH | 0.036 | 100000 | 3600
2 | Tukang listrik | OH | 0.06 | 145000 | 8700
3 | Kepala tukang | OH | 0.006 | 175000 | 1050
4 | Mandor | OH | 0.002 | 200000 | 400
JUMLAH HARGA TENAGA KERJA |  |  |  |  | 13750
B | BAHAN
1 | Kabel NYM 4 x 10 mm² | m' | 1.2 | 92900 | 111480
JUMLAH HARGA BAHAN |  |  |  |  | 111480
C | PERALATAN
JUMLAH HARGA ALAT |  |  |  |  | 0
D | Jumlah (A+B+C) |  |  |  | 125230
E | Biaya Umum dan Keuntungan 10% - 15% x D |  |  | 10% | 12523
F | Harga Satuan Pekerjaan (D+E) |  |  |  | 137753
5.1.1.3.16 | Pemasangan 1 m' kabel NYM 4 x 16 mm² |  |  |  |  | 213100
No | Uraian | Sat. | Koefisien | Harga Satuan (Rp) | Jumlah Harga (Rp)
A | TENAGA KERJA
1 | Pekerja | OH | 0.036 | 100000 | 3600
2 | Tukang listrik | OH | 0.06 | 145000 | 8700
3 | Kepala tukang | OH | 0.006 | 175000 | 1050
4 | Mandor | OH | 0.002 | 200000 | 400
JUMLAH HARGA TENAGA KERJA |  |  |  |  | 13750
B | BAHAN
1 | Kabel NYM 4 x 16 mm² | m' | 1.2 | 150000 | 180000
JUMLAH HARGA BAHAN |  |  |  |  | 180000
C | PERALATAN
JUMLAH HARGA ALAT |  |  |  |  | 0
D | Jumlah (A+B+C) |  |  |  | 193750
E | Biaya Umum dan Keuntungan 10% - 15% x D |  |  | 10% | 19375
F | Harga Satuan Pekerjaan (D+E) |  |  |  | 213125
5.1.1.4 | Kabel NYMHY
5.1.1.4.1 | Pemasangan 1 m' kabel NYMHY 2 x 1,5 mm² |  |  |  |  | 22200
No | Uraian | Sat. | Koefisien | Harga Satuan (Rp) | Jumlah Harga (Rp)
A | TENAGA KERJA
1 | Pekerja | OH | 0.024 | 100000 | 2400
2 | Tukang listrik | OH | 0.04 | 145000 | 5800
3 | Kepala tukang | OH | 0.004 | 175000 | 700
4 | Mandor | OH | 0.001 | 200000 | 200
JUMLAH HARGA TENAGA KERJA |  |  |  |  | 9100
B | BAHAN
1 | Kabel NYMHY 2 x 1,5 mm² | m' | 1.2 | 9300 | 11160
JUMLAH HARGA BAHAN |  |  |  |  | 11160
C | PERALATAN
JUMLAH HARGA ALAT |  |  |  |  | 0
D | Jumlah (A+B+C) |  |  |  | 20260
E | Biaya Umum dan Keuntungan 10% - 15% x D |  |  | 10% | 2026
F | Harga Satuan Pekerjaan (D+E) |  |  |  | 22286
5.1.1.4.2 | Pemasangan 1 m' kabel NYMHY 2 x 2,5 mm² |  |  |  |  | 28300
No | Uraian | Sat. | Koefisien | Harga Satuan (Rp) | Jumlah Harga (Rp)
A | TENAGA KERJA
1 | Pekerja | OH | 0.024 | 100000 | 2400
2 | Tukang listrik | OH | 0.04 | 145000 | 5800
3 | Kepala tukang | OH | 0.004 | 175000 | 700
4 | Mandor | OH | 0.001 | 200000 | 200
JUMLAH HARGA TENAGA KERJA |  |  |  |  | 9100
B | BAHAN
1 | Kabel NYMHY 2 x 2,5 mm² | m' | 1.2 | 13900 | 16680
JUMLAH HARGA BAHAN |  |  |  |  | 16680
C | PERALATAN
JUMLAH HARGA ALAT |  |  |  |  | 0
D | Jumlah (A+B+C) |  |  |  | 25780
E | Biaya Umum dan Keuntungan 10% - 15% x D |  |  | 10% | 2578
F | Harga Satuan Pekerjaan (D+E) |  |  |  | 28358
5.1.1.4.3 | Pemasangan 1 m' kabel NYMHY 3 x 1,5 mm² |  |  |  |  | 27600
No | Uraian | Sat. | Koefisien | Harga Satuan (Rp) | Jumlah Harga (Rp)
A | TENAGA KERJA
1 | Pekerja | OH | 0.024 | 100000 | 2400
2 | Tukang listrik | OH | 0.04 | 145000 | 5800
3 | Kepala tukang | OH | 0.004 | 175000 | 700
4 | Mandor | OH | 0.001 | 200000 | 200
JUMLAH HARGA TENAGA KERJA |  |  |  |  | 9100
B | BAHAN
1 | Kabel NYMHY 3 x 1,5 mm² | m' | 1.2 | 13400 | 16080
JUMLAH HARGA BAHAN |  |  |  |  | 16080
C | PERALATAN
JUMLAH HARGA ALAT |  |  |  |  | 0
D | Jumlah (A+B+C) |  |  |  | 25180
E | Biaya Umum dan Keuntungan 10% - 15% x D |  |  | 10% | 2518
F | Harga Satuan Pekerjaan (D+E) |  |  |  | 27698
5.1.1.4.4 | Pemasangan 1 m' kabel NYMHY 3 x 2,5 mm² |  |  |  |  | 38100
No | Uraian | Sat. | Koefisien | Harga Satuan (Rp) | Jumlah Harga (Rp)
A | TENAGA KERJA
1 | Pekerja | OH | 0.024 | 100000 | 2400
2 | Tukang listrik | OH | 0.04 | 145000 | 5800
3 | Kepala tukang | OH | 0.004 | 175000 | 700
4 | Mandor | OH | 0.001 | 200000 | 200
JUMLAH HARGA TENAGA KERJA |  |  |  |  | 9100
B | BAHAN
1 | Kabel NYMHY 3 x 2,5 mm² | m' | 1.2 | 21300 | 25560
JUMLAH HARGA BAHAN |  |  |  |  | 25560
C | PERALATAN
JUMLAH HARGA ALAT |  |  |  |  | 0
D | Jumlah (A+B+C) |  |  |  | 34660
E | Biaya Umum dan Keuntungan 10% - 15% x D |  |  | 10% | 3466
F | Harga Satuan Pekerjaan (D+E) |  |  |  | 38126
5.1.1.4.5 | Pemasangan 1 m' kabel NYMHY 4 x 2,5 mm² |  |  |  |  | 47800
No | Uraian | Sat. | Koefisien | Harga Satuan (Rp) | Jumlah Harga (Rp)
A | TENAGA KERJA
1 | Pekerja | OH | 0.024 | 100000 | 2400
2 | Tukang listrik | OH | 0.04 | 145000 | 5800
3 | Kepala tukang | OH | 0.004 | 175000 | 700
4 | Mandor | OH | 0.001 | 200000 | 200
JUMLAH HARGA TENAGA KERJA |  |  |  |  | 9100
B | BAHAN
1 | Kabel NYMHY 4 x 2,5 mm² | m' | 1.2 | 28700 | 34440
JUMLAH HARGA BAHAN |  |  |  |  | 34440
C | PERALATAN
JUMLAH HARGA ALAT |  |  |  |  | 0
D | Jumlah (A+B+C) |  |  |  | 43540
E | Biaya Umum dan Keuntungan 10% - 15% x D |  |  | 10% | 4354
F | Harga Satuan Pekerjaan (D+E) |  |  |  | 47894
5.1.1.4.6 | Pemasangan 1 m' kabel NYMHY 3 x 1,5 mm² + PVC conduit HI 20 mm² |  |  |  |  | 33100
No | Uraian | Sat. | Koefisien | Harga Satuan (Rp) | Jumlah Harga (Rp)
A | TENAGA KERJA
1 | Pekerja | OH | 0.024 | 100000 | 2400
2 | Tukang listrik | OH | 0.04 | 145000 | 5800
3 | Kepala tukang | OH | 0.004 | 175000 | 700
4 | Mandor | OH | 0.001 | 200000 | 200
JUMLAH HARGA TENAGA KERJA |  |  |  |  | 9100
B | BAHAN
1 | Kabel NYMHY 3 x 1,5 mm² | m' | 1.2 | 13400 | 16080
2 | PVC conduit HI 20 mm² | m' | 1.2 | 4100 | 4920
JUMLAH HARGA BAHAN |  |  |  |  | 21000
C | PERALATAN
JUMLAH HARGA ALAT |  |  |  |  | 0
D | Jumlah (A+B+C) |  |  |  | 30100
E | Biaya Umum dan Keuntungan 10% - 15% x D |  |  | 10% | 3010
F | Harga Satuan Pekerjaan (D+E) |  |  |  | 33110
5.1.1.4.7 | Pemasangan 1 m' kabel NYMHY 2 (3 x 1,5 mm²) + PVC conduit HI 20 mm² |  |  |  |  | 36200
No | Uraian | Sat. | Koefisien | Harga Satuan (Rp) | Jumlah Harga (Rp)
A | TENAGA KERJA
1 | Pekerja | OH | 0.031 | 100000 | 3100
2 | Tukang listrik | OH | 0.052 | 145000 | 7540
3 | Kepala tukang | OH | 0.005 | 175000 | 875
4 | Mandor | OH | 0.002 | 200000 | 400
JUMLAH HARGA TENAGA KERJA |  |  |  |  | 11915
B | BAHAN
1 | Kabel NYMHY 3 x 1,5 mm² | m' | 1.2 | 13400 | 16080
2 | PVC conduit HI 20 mm² | m' | 1.2 | 4100 | 4920
JUMLAH HARGA BAHAN |  |  |  |  | 21000
C | PERALATAN
JUMLAH HARGA ALAT |  |  |  |  | 0
D | Jumlah (A+B+C) |  |  |  | 32915
E | Biaya Umum dan Keuntungan 10% - 15% x D |  |  | 10% | 3291.5
F | Harga Satuan Pekerjaan (D+E) |  |  |  | 36206.5
5.1.1.5 | Kabel NYFGBY
5.1.1.5.1 | Pemasangan 1 m' kabel NYFGBY 2 x 1,5 mm² |  |  |  |  | 40000
No | Uraian | Sat. | Koefisien | Harga Satuan (Rp) | Jumlah Harga (Rp)
A | TENAGA KERJA
1 | Pekerja | OH | 0.024 | 100000 | 2400
2 | Tukang listrik | OH | 0.04 | 145000 | 5800
3 | Kepala tukang | OH | 0.004 | 175000 | 700
4 | Mandor | OH | 0.001 | 200000 | 200
JUMLAH HARGA TENAGA KERJA |  |  |  |  | 9100
B | BAHAN
1 | Kabel NYFGBY 2 x 1,5 mm² | m' | 1.2 | 22750 | 27300
JUMLAH HARGA BAHAN |  |  |  |  | 27300
C | PERALATAN
JUMLAH HARGA ALAT |  |  |  |  | 0
D | Jumlah (A+B+C) |  |  |  | 36400
E | Biaya Umum dan Keuntungan 10% - 15% x D |  |  | 10% | 3640
F | Harga Satuan Pekerjaan (D+E) |  |  |  | 40040
5.1.1.5.2 | Pemasangan 1 m' kabel NYFGBY 2 x 2,5 mm² |  |  |  |  | 50200
No | Uraian | Sat. | Koefisien | Harga Satuan (Rp) | Jumlah Harga (Rp)
A | TENAGA KERJA
1 | Pekerja | OH | 0.024 | 100000 | 2400
2 | Tukang listrik | OH | 0.04 | 145000 | 5800
3 | Kepala tukang | OH | 0.004 | 175000 | 700
4 | Mandor | OH | 0.001 | 200000 | 200
JUMLAH HARGA TENAGA KERJA |  |  |  |  | 9100
B | BAHAN
1 | Kabel NYFGBY 2 x 2,5 mm² | m' | 1.2 | 30500 | 36600
JUMLAH HARGA BAHAN |  |  |  |  | 36600
C | PERALATAN
JUMLAH HARGA ALAT |  |  |  |  | 0
D | Jumlah (A+B+C) |  |  |  | 45700
E | Biaya Umum dan Keuntungan 10% - 15% x D |  |  | 10% | 4570
F | Harga Satuan Pekerjaan (D+E) |  |  |  | 50270
5.1.1.5.3 | Pemasangan 1 m' kabel NYFGBY 2 x 4 mm² |  |  |  |  | 56400
No | Uraian | Sat. | Koefisien | Harga Satuan (Rp) | Jumlah Harga (Rp)
A | TENAGA KERJA
1 | Pekerja | OH | 0.024 | 100000 | 2400
2 | Tukang listrik | OH | 0.04 | 145000 | 5800
3 | Kepala tukang | OH | 0.004 | 175000 | 700
4 | Mandor | OH | 0.001 | 200000 | 200
JUMLAH HARGA TENAGA KERJA |  |  |  |  | 9100
B | BAHAN
1 | Kabel NYFGBY 2 x 4 mm² | m' | 1.2 | 35200 | 42240
JUMLAH HARGA BAHAN |  |  |  |  | 42240
C | PERALATAN
JUMLAH HARGA ALAT |  |  |  |  | 0
D | Jumlah (A+B+C) |  |  |  | 51340
E | Biaya Umum dan Keuntungan 10% - 15% x D |  |  | 10% | 5134
F | Harga Satuan Pekerjaan (D+E) |  |  |  | 56474
5.1.1.5.4 | Pemasangan 1 m' kabel NYFGBY 2 x 6 mm² |  |  |  |  | 67200
No | Uraian | Sat. | Koefisien | Harga Satuan (Rp) | Jumlah Harga (Rp)
A | TENAGA KERJA
1 | Pekerja | OH | 0.024 | 100000 | 2400
2 | Tukang listrik | OH | 0.04 | 145000 | 5800
3 | Kepala tukang | OH | 0.004 | 175000 | 700
4 | Mandor | OH | 0.001 | 200000 | 200
JUMLAH HARGA TENAGA KERJA |  |  |  |  | 9100
B | BAHAN
1 | Kabel NYFGBY 2 x 6 mm² | m' | 1.2 | 43350 | 52020
JUMLAH HARGA BAHAN |  |  |  |  | 52020
C | PERALATAN
JUMLAH HARGA ALAT |  |  |  |  | 0
D | Jumlah (A+B+C) |  |  |  | 61120
E | Biaya Umum dan Keuntungan 10% - 15% x D |  |  | 10% | 6112
F | Harga Satuan Pekerjaan (D+E) |  |  |  | 67232
5.1.1.5.5 | Pemasangan 1 m' kabel NYFGBY 2 x 10 mm² |  |  |  |  | 90200
No | Uraian | Sat. | Koefisien | Harga Satuan (Rp) | Jumlah Harga (Rp)
A | TENAGA KERJA
1 | Pekerja | OH | 0.024 | 100000 | 2400
2 | Tukang listrik | OH | 0.04 | 145000 | 5800
3 | Kepala tukang | OH | 0.004 | 175000 | 700
4 | Mandor | OH | 0.001 | 200000 | 200
JUMLAH HARGA TENAGA KERJA |  |  |  |  | 9100
B | BAHAN
1 | Kabel NYFGBY 2 x 10 mm² | m' | 1.2 | 60750 | 72900
JUMLAH HARGA BAHAN |  |  |  |  | 72900
C | PERALATAN
JUMLAH HARGA ALAT |  |  |  |  | 0
D | Jumlah (A+B+C) |  |  |  | 82000
E | Biaya Umum dan Keuntungan 10% - 15% x D |  |  | 10% | 8200
F | Harga Satuan Pekerjaan (D+E) |  |  |  | 90200
5.1.1.5.6 | Pemasangan 1 m' kabel NYFGBY 2 x 16 mm² |  |  |  |  | 118200
No | Uraian | Sat. | Koefisien | Harga Satuan (Rp) | Jumlah Harga (Rp)
A | TENAGA KERJA
1 | Pekerja | OH | 0.024 | 100000 | 2400
2 | Tukang listrik | OH | 0.04 | 145000 | 5800
3 | Kepala tukang | OH | 0.004 | 175000 | 700
4 | Mandor | OH | 0.001 | 200000 | 200
JUMLAH HARGA TENAGA KERJA |  |  |  |  | 9100
B | BAHAN
1 | Kabel NYFGBY 2 x 16 mm² | m' | 1.2 | 82000 | 98400
JUMLAH HARGA BAHAN |  |  |  |  | 98400
C | PERALATAN
JUMLAH HARGA ALAT |  |  |  |  | 0
D | Jumlah (A+B+C) |  |  |  | 107500
E | Biaya Umum dan Keuntungan 10% - 15% x D |  |  | 10% | 10750
F | Harga Satuan Pekerjaan (D+E) |  |  |  | 118250
5.1.1.5.7 | Pemasangan 1 m' kabel NYFGBY 3 x 1,5 mm² |  |  |  |  | 47600
No | Uraian | Sat. | Koefisien | Harga Satuan (Rp) | Jumlah Harga (Rp)
A | TENAGA KERJA
1 | Pekerja | OH | 0.024 | 100000 | 2400
2 | Tukang listrik | OH | 0.04 | 145000 | 5800
3 | Kepala tukang | OH | 0.004 | 175000 | 700
4 | Mandor | OH | 0.001 | 200000 | 200
JUMLAH HARGA TENAGA KERJA |  |  |  |  | 9100
B | BAHAN
1 | Kabel NYFGBY 3 x 1,5 mm² | m' | 1.2 | 28500 | 34200
JUMLAH HARGA BAHAN |  |  |  |  | 34200
C | PERALATAN
JUMLAH HARGA ALAT |  |  |  |  | 0
D | Jumlah (A+B+C) |  |  |  | 43300
E | Biaya Umum dan Keuntungan 10% - 15% x D |  |  | 10% | 4330
F | Harga Satuan Pekerjaan (D+E) |  |  |  | 47630
5.1.1.5.8 | Pemasangan 1 m' kabel NYFGBY 3 x 2,5 mm² |  |  |  |  | 55600
No | Uraian | Sat. | Koefisien | Harga Satuan (Rp) | Jumlah Harga (Rp)
A | TENAGA KERJA
1 | Pekerja | OH | 0.029 | 100000 | 2900
2 | Tukang listrik | OH | 0.048 | 145000 | 6960
3 | Kepala tukang | OH | 0.005 | 175000 | 875
4 | Mandor | OH | 0.002 | 200000 | 400
JUMLAH HARGA TENAGA KERJA |  |  |  |  | 11135
B | BAHAN
1 | Kabel NYFGBY 3 x 2,5 mm² | m' | 1.2 | 32900 | 39480
JUMLAH HARGA BAHAN |  |  |  |  | 39480
C | PERALATAN
JUMLAH HARGA ALAT |  |  |  |  | 0
D | Jumlah (A+B+C) |  |  |  | 50615
E | Biaya Umum dan Keuntungan 10% - 15% x D |  |  | 10% | 5061.5
F | Harga Satuan Pekerjaan (D+E) |  |  |  | 55676.5
5.1.1.5.9 | Pemasangan 1 m' kabel NYFGBY 3 x 4 mm² |  |  |  |  | 76900
No | Uraian | Sat. | Koefisien | Harga Satuan (Rp) | Jumlah Harga (Rp)
A | TENAGA KERJA
1 | Pekerja | OH | 0.029 | 100000 | 2900
2 | Tukang listrik | OH | 0.048 | 145000 | 6960
3 | Kepala tukang | OH | 0.005 | 175000 | 875
4 | Mandor | OH | 0.002 | 200000 | 400
JUMLAH HARGA TENAGA KERJA |  |  |  |  | 11135
B | BAHAN
1 | Kabel NYFGBY 3 x 4 mm² | m' | 1.2 | 49000 | 58800
JUMLAH HARGA BAHAN |  |  |  |  | 58800
C | PERALATAN
JUMLAH HARGA ALAT |  |  |  |  | 0
D | Jumlah (A+B+C) |  |  |  | 69935
E | Biaya Umum dan Keuntungan 10% - 15% x D |  |  | 10% | 6993.5
F | Harga Satuan Pekerjaan (D+E) |  |  |  | 76928.5
5.1.1.5.10 | Pemasangan 1 m' kabel NYFGBY 3 x 6 mm² |  |  |  |  | 98900
No | Uraian | Sat. | Koefisien | Harga Satuan (Rp) | Jumlah Harga (Rp)
A | TENAGA KERJA
1 | Pekerja | OH | 0.036 | 100000 | 3600
2 | Tukang listrik | OH | 0.06 | 145000 | 8700
3 | Kepala tukang | OH | 0.006 | 175000 | 1050
4 | Mandor | OH | 0.002 | 200000 | 400
JUMLAH HARGA TENAGA KERJA |  |  |  |  | 13750
B | BAHAN
1 | Kabel NYFGBY 3 x 6 mm² | m' | 1.2 | 63500 | 76200
JUMLAH HARGA BAHAN |  |  |  |  | 76200
C | PERALATAN
JUMLAH HARGA ALAT |  |  |  |  | 0
D | Jumlah (A+B+C) |  |  |  | 89950
E | Biaya Umum dan Keuntungan 10% - 15% x D |  |  | 10% | 8995
F | Harga Satuan Pekerjaan (D+E) |  |  |  | 98945
5.1.1.5.11 | Pemasangan 1 m' kabel NYFGBY 3 x 10 mm² |  |  |  |  | 120100
No | Uraian | Sat. | Koefisien | Harga Satuan (Rp) | Jumlah Harga (Rp)
A | TENAGA KERJA
1 | Pekerja | OH | 0.036 | 100000 | 3600
2 | Tukang listrik | OH | 0.06 | 145000 | 8700
3 | Kepala tukang | OH | 0.006 | 175000 | 1050
4 | Mandor | OH | 0.002 | 200000 | 400
JUMLAH HARGA TENAGA KERJA |  |  |  |  | 13750
B | BAHAN
1 | Kabel NYFGBY 3 x 10 mm² | m' | 1.2 | 79600 | 95520
JUMLAH HARGA BAHAN |  |  |  |  | 95520
C | PERALATAN
JUMLAH HARGA ALAT |  |  |  |  | 0
D | Jumlah (A+B+C) |  |  |  | 109270
E | Biaya Umum dan Keuntungan 10% - 15% x D |  |  | 10% | 10927
F | Harga Satuan Pekerjaan (D+E) |  |  |  | 120197
5.1.1.5.12 | Pemasangan 1 m' kabel NYFGBY 3 x 16 mm² |  |  |  |  | 185200
No | Uraian | Sat. | Koefisien | Harga Satuan (Rp) | Jumlah Harga (Rp)
A | TENAGA KERJA
1 | Pekerja | OH | 0.036 | 100000 | 3600
2 | Tukang listrik | OH | 0.06 | 145000 | 8700
3 | Kepala tukang | OH | 0.006 | 175000 | 1050
4 | Mandor | OH | 0.002 | 200000 | 400
JUMLAH HARGA TENAGA KERJA |  |  |  |  | 13750
B | BAHAN
1 | Kabel NYFGBY 3 x 16 mm² | m' | 1.2 | 128900 | 154680
JUMLAH HARGA BAHAN |  |  |  |  | 154680
C | PERALATAN
JUMLAH HARGA ALAT |  |  |  |  | 0
D | Jumlah (A+B+C) |  |  |  | 168430
E | Biaya Umum dan Keuntungan 10% - 15% x D |  |  | 10% | 16843
F | Harga Satuan Pekerjaan (D+E) |  |  |  | 185273
5.1.1.5.13 | Pemasangan 1 m' kabel NYFGBY 4 x 1,5 mm² |  |  |  |  | 48800
No | Uraian | Sat. | Koefisien | Harga Satuan (Rp) | Jumlah Harga (Rp)
A | TENAGA KERJA
1 | Pekerja | OH | 0.024 | 100000 | 2400
2 | Tukang listrik | OH | 0.04 | 145000 | 5800
3 | Kepala tukang | OH | 0.004 | 175000 | 700
4 | Mandor | OH | 0.001 | 200000 | 200
JUMLAH HARGA TENAGA KERJA |  |  |  |  | 9100
B | BAHAN
1 | Kabel NYFGBY 4 x 1,5 mm² | m' | 1.2 | 29400 | 35280
JUMLAH HARGA BAHAN |  |  |  |  | 35280
C | PERALATAN
JUMLAH HARGA ALAT |  |  |  |  | 0
D | Jumlah (A+B+C) |  |  |  | 44380
E | Biaya Umum dan Keuntungan 10% - 15% x D |  |  | 10% | 4438
F | Harga Satuan Pekerjaan (D+E) |  |  |  | 48818
5.1.1.5.14 | Pemasangan 1 m' kabel NYFGBY 4 x 2,5 mm² |  |  |  |  | 63200
No | Uraian | Sat. | Koefisien | Harga Satuan (Rp) | Jumlah Harga (Rp)
A | TENAGA KERJA
1 | Pekerja | OH | 0.029 | 100000 | 2900
2 | Tukang listrik | OH | 0.048 | 145000 | 6960
3 | Kepala tukang | OH | 0.005 | 175000 | 875
4 | Mandor | OH | 0.002 | 200000 | 400
JUMLAH HARGA TENAGA KERJA |  |  |  |  | 11135
B | BAHAN
1 | Kabel NYFGBY 4 x 2,5 mm² | m' | 1.2 | 38600 | 46320
JUMLAH HARGA BAHAN |  |  |  |  | 46320
C | PERALATAN
JUMLAH HARGA ALAT |  |  |  |  | 0
D | Jumlah (A+B+C) |  |  |  | 57455
E | Biaya Umum dan Keuntungan 10% - 15% x D |  |  | 10% | 5745.5
F | Harga Satuan Pekerjaan (D+E) |  |  |  | 63200.5
5.1.1.5.15 | Pemasangan 1 m' kabel NYFGBY 4 x 4 mm² |  |  |  |  | 99300
No | Uraian | Sat. | Koefisien | Harga Satuan (Rp) | Jumlah Harga (Rp)
A | TENAGA KERJA
1 | Pekerja | OH | 0.029 | 100000 | 2900
2 | Tukang listrik | OH | 0.048 | 145000 | 6960
3 | Kepala tukang | OH | 0.005 | 175000 | 875
4 | Mandor | OH | 0.002 | 200000 | 400
JUMLAH HARGA TENAGA KERJA |  |  |  |  | 11135
B | BAHAN
1 | Kabel NYFGBY 4 x 4 mm² | m' | 1.2 | 66000 | 79200
JUMLAH HARGA BAHAN |  |  |  |  | 79200
C | PERALATAN
JUMLAH HARGA ALAT |  |  |  |  | 0
D | Jumlah (A+B+C) |  |  |  | 90335
E | Biaya Umum dan Keuntungan 10% - 15% x D |  |  | 10% | 9033.5
F | Harga Satuan Pekerjaan (D+E) |  |  |  | 99368.5
5.1.1.5.16 | Pemasangan 1 m' kabel NYFGBY 4 x 6 mm² |  |  |  |  | 107700
No | Uraian | Sat. | Koefisien | Harga Satuan (Rp) | Jumlah Harga (Rp)
A | TENAGA KERJA
1 | Pekerja | OH | 0.036 | 100000 | 3600
2 | Tukang listrik | OH | 0.06 | 145000 | 8700
3 | Kepala tukang | OH | 0.006 | 175000 | 1050
4 | Mandor | OH | 0.002 | 200000 | 400
JUMLAH HARGA TENAGA KERJA |  |  |  |  | 13750
B | BAHAN
1 | Kabel NYFGBY 4 x 6 mm² | m' | 1.2 | 70200 | 84240
JUMLAH HARGA BAHAN |  |  |  |  | 84240
C | PERALATAN
JUMLAH HARGA ALAT |  |  |  |  | 0
D | Jumlah (A+B+C) |  |  |  | 97990
E | Biaya Umum dan Keuntungan 10% - 15% x D |  |  | 10% | 9799
F | Harga Satuan Pekerjaan (D+E) |  |  |  | 107789
5.1.1.5.17 | Pemasangan 1 m' kabel NYFGBY 4 x 10 mm² |  |  |  |  | 147900
No | Uraian | Sat. | Koefisien | Harga Satuan (Rp) | Jumlah Harga (Rp)
A | TENAGA KERJA
1 | Pekerja | OH | 0.036 | 100000 | 3600
2 | Tukang listrik | OH | 0.06 | 145000 | 8700
3 | Kepala tukang | OH | 0.006 | 175000 | 1050
4 | Mandor | OH | 0.002 | 200000 | 400
JUMLAH HARGA TENAGA KERJA |  |  |  |  | 13750
B | BAHAN
1 | Kabel NYFGBY 4 x 10 mm² | m' | 1.2 | 100600 | 120720
JUMLAH HARGA BAHAN |  |  |  |  | 120720
C | PERALATAN
JUMLAH HARGA ALAT |  |  |  |  | 0
D | Jumlah (A+B+C) |  |  |  | 134470
E | Biaya Umum dan Keuntungan 10% - 15% x D |  |  | 10% | 13447
F | Harga Satuan Pekerjaan (D+E) |  |  |  | 147917
5.1.1.5.18 | Pemasangan 1 m' kabel NYFGBY 4 x 16 mm² |  |  |  |  | 230500
No | Uraian | Sat. | Koefisien | Harga Satuan (Rp) | Jumlah Harga (Rp)
A | TENAGA KERJA
1 | Pekerja | OH | 0.048 | 100000 | 4800
2 | Tukang listrik | OH | 0.08 | 145000 | 11600
3 | Kepala tukang | OH | 0.008 | 175000 | 1400
4 | Mandor | OH | 0.003 | 200000 | 600
JUMLAH HARGA TENAGA KERJA |  |  |  |  | 18400
B | BAHAN
1 | Kabel NYFGBY 4 x 16 mm² | m' | 1.2 | 159300 | 191160
JUMLAH HARGA BAHAN |  |  |  |  | 191160
C | PERALATAN
JUMLAH HARGA ALAT |  |  |  |  | 0
D | Jumlah (A+B+C) |  |  |  | 209560
E | Biaya Umum dan Keuntungan 10% - 15% x D |  |  | 10% | 20956
F | Harga Satuan Pekerjaan (D+E) |  |  |  | 230516
5.1.1.5.19 | Pemasangan 1 m' kabel NYFGBY 4 x 25 mm² |  |  |  |  | 351200
No | Uraian | Sat. | Koefisien | Harga Satuan (Rp) | Jumlah Harga (Rp)
A | TENAGA KERJA
1 | Pekerja | OH | 0.06 | 100000 | 6000
2 | Tukang listrik | OH | 0.099 | 145000 | 14355
3 | Kepala tukang | OH | 0.01 | 175000 | 1750
4 | Mandor | OH | 0.003 | 200000 | 600
JUMLAH HARGA TENAGA KERJA |  |  |  |  | 22705
B | BAHAN
1 | Kabel NYFGBY 4 x 25 mm² | m' | 1.2 | 247200 | 296640
JUMLAH HARGA BAHAN |  |  |  |  | 296640
C | PERALATAN
JUMLAH HARGA ALAT |  |  |  |  | 0
D | Jumlah (A+B+C) |  |  |  | 319345
E | Biaya Umum dan Keuntungan 10% - 15% x D |  |  | 10% | 31934.5
F | Harga Satuan Pekerjaan (D+E) |  |  |  | 351279.5
5.1.1.5.20 | Pemasangan 1 m' kabel NYFGBY 4 x 35 mm² |  |  |  |  | 445400
No | Uraian | Sat. | Koefisien | Harga Satuan (Rp) | Jumlah Harga (Rp)
A | TENAGA KERJA
1 | Pekerja | OH | 0.071 | 100000 | 7100
2 | Tukang listrik | OH | 0.119 | 145000 | 17255
3 | Kepala tukang | OH | 0.012 | 175000 | 2100
4 | Mandor | OH | 0.004 | 200000 | 800
JUMLAH HARGA TENAGA KERJA |  |  |  |  | 27255
B | BAHAN
1 | Kabel NYFGBY 4 x 35 mm² | m' | 1.2 | 314750 | 377700
JUMLAH HARGA BAHAN |  |  |  |  | 377700
C | PERALATAN
JUMLAH HARGA ALAT |  |  |  |  | 0
D | Jumlah (A+B+C) |  |  |  | 404955
E | Biaya Umum dan Keuntungan 10% - 15% x D |  |  | 10% | 40495.5
F | Harga Satuan Pekerjaan (D+E) |  |  |  | 445450.5
5.1.1.5.21 | Pemasangan 1 m' kabel NYFGBY 4 x 50 mm² |  |  |  |  | 588400
No | Uraian | Sat. | Koefisien | Harga Satuan (Rp) | Jumlah Harga (Rp)
A | TENAGA KERJA
1 | Pekerja | OH | 0.107 | 100000 | 10700
2 | Tukang listrik | OH | 0.179 | 145000 | 25955
3 | Kepala tukang | OH | 0.018 | 175000 | 3150
4 | Mandor | OH | 0.006 | 200000 | 1200
JUMLAH HARGA TENAGA KERJA |  |  |  |  | 41005
B | BAHAN
1 | Kabel NYFGBY 4 x 50 mm² | m' | 1.2 | 411600 | 493920
JUMLAH HARGA BAHAN |  |  |  |  | 493920
C | PERALATAN
JUMLAH HARGA ALAT |  |  |  |  | 0
D | Jumlah (A+B+C) |  |  |  | 534925
E | Biaya Umum dan Keuntungan 10% - 15% x D |  |  | 10% | 53492.5
F | Harga Satuan Pekerjaan (D+E) |  |  |  | 588417.5
5.1.1.5.22 | Pemasangan 1 m' kabel NYFGBY 4 x 70 mm² |  |  |  |  | 819500
No | Uraian | Sat. | Koefisien | Harga Satuan (Rp) | Jumlah Harga (Rp)
A | TENAGA KERJA
1 | Pekerja | OH | 0.143 | 100000 | 14300
2 | Tukang listrik | OH | 0.239 | 145000 | 34655
3 | Kepala tukang | OH | 0.024 | 175000 | 4200
4 | Mandor | OH | 0.008 | 200000 | 1600
JUMLAH HARGA TENAGA KERJA |  |  |  |  | 54755
B | BAHAN
1 | Kabel NYFGBY 4 x 70 mm² | m' | 1.2 | 575250 | 690300
JUMLAH HARGA BAHAN |  |  |  |  | 690300
C | PERALATAN
JUMLAH HARGA ALAT |  |  |  |  | 0
D | Jumlah (A+B+C) |  |  |  | 745055
E | Biaya Umum dan Keuntungan 10% - 15% x D |  |  | 10% | 74505.5
F | Harga Satuan Pekerjaan (D+E) |  |  |  | 819560.5
5.1.1.5.23 | Pemasangan 1 m' kabel NYFGBY 4 x 95 mm² |  |  |  |  | 1041900
No | Uraian | Sat. | Koefisien | Harga Satuan (Rp) | Jumlah Harga (Rp)
A | TENAGA KERJA
1 | Pekerja | OH | 0.143 | 100000 | 14300
2 | Tukang listrik | OH | 0.239 | 145000 | 34655
3 | Kepala tukang | OH | 0.024 | 175000 | 4200
4 | Mandor | OH | 0.008 | 200000 | 1600
JUMLAH HARGA TENAGA KERJA |  |  |  |  | 54755
B | BAHAN
1 | Kabel NYFGBY 4 x 95 mm² | m' | 1.2 | 743750 | 892500
JUMLAH HARGA BAHAN |  |  |  |  | 892500
C | PERALATAN
JUMLAH HARGA ALAT |  |  |  |  | 0
D | Jumlah (A+B+C) |  |  |  | 947255
E | Biaya Umum dan Keuntungan 10% - 15% x D |  |  | 10% | 94725.5
F | Harga Satuan Pekerjaan (D+E) |  |  |  | 1041980.5
5.1.1.5.24 | Pemasangan 1 m' kabel NYFGBY 4 x 120 mm² |  |  |  |  | 1354900
No | Uraian | Sat. | Koefisien | Harga Satuan (Rp) | Jumlah Harga (Rp)
A | TENAGA KERJA
1 | Pekerja | OH | 0.179 | 100000 | 17900
2 | Tukang listrik | OH | 0.298 | 145000 | 43210
3 | Kepala tukang | OH | 0.03 | 175000 | 5250
4 | Mandor | OH | 0.01 | 200000 | 2000
JUMLAH HARGA TENAGA KERJA |  |  |  |  | 68360
B | BAHAN
1 | Kabel NYFGBY 4 x 120 mm² | m' | 1.2 | 969500 | 1163400
JUMLAH HARGA BAHAN |  |  |  |  | 1163400
C | PERALATAN
JUMLAH HARGA ALAT |  |  |  |  | 0
D | Jumlah (A+B+C) |  |  |  | 1231760
E | Biaya Umum dan Keuntungan 10% - 15% x D |  |  | 10% | 123176
F | Harga Satuan Pekerjaan (D+E) |  |  |  | 1354936
5.1.1.5.25 | Pemasangan 1 m' kabel NYFGBY 4 x 150 mm² |  |  |  |  | 1642800
No | Uraian | Sat. | Koefisien | Harga Satuan (Rp) | Jumlah Harga (Rp)
A | TENAGA KERJA
1 | Pekerja | OH | 0.179 | 100000 | 17900
2 | Tukang listrik | OH | 0.298 | 145000 | 43210
3 | Kepala tukang | OH | 0.03 | 175000 | 5250
4 | Mandor | OH | 0.01 | 200000 | 2000
JUMLAH HARGA TENAGA KERJA |  |  |  |  | 68360
B | BAHAN
1 | Kabel NYFGBY 4 x 150 mm² | m' | 1.2 | 1187650 | 1425180
JUMLAH HARGA BAHAN |  |  |  |  | 1425180
C | PERALATAN
JUMLAH HARGA ALAT |  |  |  |  | 0
D | Jumlah (A+B+C) |  |  |  | 1493540
E | Biaya Umum dan Keuntungan 10% - 15% x D |  |  | 10% | 149354
F | Harga Satuan Pekerjaan (D+E) |  |  |  | 1642894
5.1.1.5.26 | Pemasangan 1 m' kabel NYFGBY 4 x 185 mm² |  |  |  |  | 2041400
No | Uraian | Sat. | Koefisien | Harga Satuan (Rp) | Jumlah Harga (Rp)
A | TENAGA KERJA
1 | Pekerja | OH | 0.238 | 100000 | 23800
2 | Tukang listrik | OH | 0.398 | 145000 | 57710
3 | Kepala tukang | OH | 0.04 | 175000 | 7000
4 | Mandor | OH | 0.013 | 200000 | 2600
JUMLAH HARGA TENAGA KERJA |  |  |  |  | 91110
B | BAHAN
1 | Kabel NYFGBY 4 x 185 mm² | m' | 1.2 | 1470650 | 1764780
JUMLAH HARGA BAHAN |  |  |  |  | 1764780
C | PERALATAN
JUMLAH HARGA ALAT |  |  |  |  | 0
D | Jumlah (A+B+C) |  |  |  | 1855890
E | Biaya Umum dan Keuntungan 10% - 15% x D |  |  | 10% | 185589
F | Harga Satuan Pekerjaan (D+E) |  |  |  | 2041479
5.1.1.5.27 | Pemasangan 1 m' kabel NYFGBY 4 x 240 mm² |  |  |  |  | 2636600
No | Uraian | Sat. | Koefisien | Harga Satuan (Rp) | Jumlah Harga (Rp)
A | TENAGA KERJA
1 | Pekerja | OH | 0.238 | 100000 | 23800
2 | Tukang listrik | OH | 0.398 | 145000 | 57710
3 | Kepala tukang | OH | 0.04 | 175000 | 7000
4 | Mandor | OH | 0.013 | 200000 | 2600
JUMLAH HARGA TENAGA KERJA |  |  |  |  | 91110
B | BAHAN
1 | Kabel NYFGBY 4 x 240 mm² | m' | 1.2 | 1921500 | 2305800
JUMLAH HARGA BAHAN |  |  |  |  | 2305800
C | PERALATAN
JUMLAH HARGA ALAT |  |  |  |  | 0
D | Jumlah (A+B+C) |  |  |  | 2396910
E | Biaya Umum dan Keuntungan 10% - 15% x D |  |  | 10% | 239691
F | Harga Satuan Pekerjaan (D+E) |  |  |  | 2636601
5.1.1.5.28 | Pemasangan 1 m' kabel NYFGBY 4 x 300 mm² |  |  |  |  | 3257900
No | Uraian | Sat. | Koefisien | Harga Satuan (Rp) | Jumlah Harga (Rp)
A | TENAGA KERJA
1 | Pekerja | OH | 0.238 | 100000 | 23800
2 | Tukang listrik | OH | 0.398 | 145000 | 57710
3 | Kepala tukang | OH | 0.04 | 175000 | 7000
4 | Mandor | OH | 0.013 | 200000 | 2600
JUMLAH HARGA TENAGA KERJA |  |  |  |  | 91110
B | BAHAN
1 | Kabel NYFGBY 4 x 300 mm² | m' | 1.2 | 2392250 | 2870700
JUMLAH HARGA BAHAN |  |  |  |  | 2870700
C | PERALATAN
JUMLAH HARGA ALAT |  |  |  |  | 0
D | Jumlah (A+B+C) |  |  |  | 2961810
E | Biaya Umum dan Keuntungan 10% - 15% x D |  |  | 10% | 296181
F | Harga Satuan Pekerjaan (D+E) |  |  |  | 3257991
5.1.1.6 | Kabel FRC 3 x 2,5 mm²
5.1.1.6.1 | Pemasangan 1 m' kabel FRC 3 x 2,5 mm² |  |  |  |  | 60600
No | Uraian | Sat. | Koefisien | Harga Satuan (Rp) | Jumlah Harga (Rp)
A | TENAGA KERJA
1 | Pekerja | OH | 0.024 | 100000 | 2400
2 | Tukang listrik | OH | 0.04 | 145000 | 5800
3 | Kepala tukang | OH | 0.004 | 175000 | 700
4 | Mandor | OH | 0.001 | 200000 | 200
JUMLAH HARGA TENAGA KERJA |  |  |  |  | 9100
B | BAHAN
1 | Kabel FRC 3 x 2,5 mm² | m' | 1.15 | 40000 | 46000
JUMLAH HARGA BAHAN |  |  |  |  | 46000
C | PERALATAN
JUMLAH HARGA ALAT |  |  |  |  | 0
D | Jumlah (A+B+C) |  |  |  | 55100
E | Biaya Umum dan Keuntungan 10% - 15% x D |  |  | 10% | 5510
F | Harga Satuan Pekerjaan (D+E) |  |  |  | 60610
5.1.1.6.2 | Pemasangan 1 m' kabel FRC 4 x 4 mm² |  |  |  |  | 126000
No | Uraian | Sat. | Koefisien | Harga Satuan (Rp) | Jumlah Harga (Rp)
A | TENAGA KERJA
1 | Pekerja | OH | 0.029 | 100000 | 2900
2 | Tukang listrik | OH | 0.048 | 145000 | 6960
3 | Kepala tukang | OH | 0.005 | 175000 | 875
4 | Mandor | OH | 0.002 | 200000 | 400
JUMLAH HARGA TENAGA KERJA |  |  |  |  | 11135
B | BAHAN
1 | Kabel FRC 4 x 4 mm² | m' | 1.15 | 90000 | 103500
JUMLAH HARGA BAHAN |  |  |  |  | 103500
C | PERALATAN
JUMLAH HARGA ALAT |  |  |  |  | 0
D | Jumlah (A+B+C) |  |  |  | 114635
E | Biaya Umum dan Keuntungan 10% - 15% x D |  |  | 10% | 11463.5
F | Harga Satuan Pekerjaan (D+E) |  |  |  | 126098.5
5.1.1.6.3 | Pemasangan 1 m' kabel FRC 4 x 6 mm² |  |  |  |  | 151300
No | Uraian | Sat. | Koefisien | Harga Satuan (Rp) | Jumlah Harga (Rp)
A | TENAGA KERJA
1 | Pekerja | OH | 0.029 | 100000 | 2900
2 | Tukang listrik | OH | 0.048 | 145000 | 6960
3 | Kepala tukang | OH | 0.005 | 175000 | 875
4 | Mandor | OH | 0.002 | 200000 | 400
JUMLAH HARGA TENAGA KERJA |  |  |  |  | 11135
B | BAHAN
1 | Kabel FRC 4 x 6 mm² | m' | 1.15 | 110000 | 126500
JUMLAH HARGA BAHAN |  |  |  |  | 126500
C | PERALATAN
JUMLAH HARGA ALAT |  |  |  |  | 0
D | Jumlah (A+B+C) |  |  |  | 137635
E | Biaya Umum dan Keuntungan 10% - 15% x D |  |  | 10% | 13763.5
F | Harga Satuan Pekerjaan (D+E) |  |  |  | 151398.5
5.1.1.6.4 | Pemasangan 1 m' kabel FRC 4 x 150 mm² |  |  |  |  | 2108500
No | Uraian | Sat. | Koefisien | Harga Satuan (Rp) | Jumlah Harga (Rp)
A | TENAGA KERJA
1 | Pekerja | OH | 0.179 | 100000 | 17900
2 | Tukang listrik | OH | 0.298 | 145000 | 43210
3 | Kepala tukang | OH | 0.03 | 175000 | 5250
4 | Mandor | OH | 0.01 | 200000 | 2000
JUMLAH HARGA TENAGA KERJA |  |  |  |  | 68360
B | BAHAN
1 | Kabel FRC 4 x 150 mm² | m' | 1.15 | 1607400 | 1848510
JUMLAH HARGA BAHAN |  |  |  |  | 1848510
C | PERALATAN
JUMLAH HARGA ALAT |  |  |  |  | 0
D | Jumlah (A+B+C) |  |  |  | 1916870
E | Biaya Umum dan Keuntungan 10% - 15% x D |  |  | 10% | 191687
F | Harga Satuan Pekerjaan (D+E) |  |  |  | 2108557
5.1.1.6.5 | Pemasangan 1 m' kabel FRC 1 x 150 mm² |  |  |  |  | 408100
No | Uraian | Sat. | Koefisien | Harga Satuan (Rp) | Jumlah Harga (Rp)
A | TENAGA KERJA
1 | Pekerja | OH | 0.143 | 100000 | 14300
2 | Tukang listrik | OH | 0.239 | 145000 | 34655
3 | Kepala tukang | OH | 0.024 | 175000 | 4200
4 | Mandor | OH | 0.008 | 200000 | 1600
JUMLAH HARGA TENAGA KERJA |  |  |  |  | 54755
B | BAHAN
1 | Kabel FRC 1 x 150 mm² | m' | 1.15 | 275000 | 316250
JUMLAH HARGA BAHAN |  |  |  |  | 316250
C | PERALATAN
JUMLAH HARGA ALAT |  |  |  |  | 0
D | Jumlah (A+B+C) |  |  |  | 371005
E | Biaya Umum dan Keuntungan 10% - 15% x D |  |  | 10% | 37100.5
F | Harga Satuan Pekerjaan (D+E) |  |  |  | 408105.5
5.1.1.6.6 | Pemasangan 1 m' kabel FRC 2 x 1,5 mm² + PVC Conduit HI 20 mm2 |  |  |  |  | 44200
No | Uraian | Sat. | Koefisien | Harga Satuan (Rp) | Jumlah Harga (Rp)
A | TENAGA KERJA
1 | Pekerja | OH | 0.024 | 100000 | 2400
2 | Tukang listrik | OH | 0.04 | 145000 | 5800
3 | Kepala tukang | OH | 0.004 | 175000 | 700
4 | Mandor | OH | 0.001 | 200000 | 200
JUMLAH HARGA TENAGA KERJA |  |  |  |  | 9100
B | BAHAN
1 | Kabel FRC 2 x 1,5 mm² | m' | 1.15 | 23000 | 26450
2 | PVC conduit HI 20 mm² | m' | 1.15 | 4100 | 4715
JUMLAH HARGA BAHAN |  |  |  |  | 31165
C | PERALATAN
JUMLAH HARGA ALAT |  |  |  |  | 0
D | Jumlah (A+B+C) |  |  |  | 40265
E | Biaya Umum dan Keuntungan 10% - 15% x D |  |  | 10% | 4026.5
F | Harga Satuan Pekerjaan (D+E) |  |  |  | 44291.5
5.1.1.6.7 | Pemasangan 1 m' kabel FRC 2 x 2,5 mm² + PVC Conduit HI 20 mm2 |  |  |  |  | 87500
No | Uraian | Sat. | Koefisien | Harga Satuan (Rp) | Jumlah Harga (Rp)
A | TENAGA KERJA
1 | Pekerja | OH | 0.095 | 100000 | 9500
2 | Tukang listrik | OH | 0.159 | 145000 | 23055
3 | Kepala tukang | OH | 0.016 | 175000 | 2800
4 | Mandor | OH | 0.005 | 200000 | 1000
JUMLAH HARGA TENAGA KERJA |  |  |  |  | 36355
B | BAHAN
1 | Kabel FRC 2 x 2,5 mm² | m' | 1.15 | 33500 | 38525
2 | PVC conduit HI 20 mm² | m' | 1.15 | 4100 | 4715
JUMLAH HARGA BAHAN |  |  |  |  | 43240
C | PERALATAN
JUMLAH HARGA ALAT |  |  |  |  | 0
D | Jumlah (A+B+C) |  |  |  | 79595
E | Biaya Umum dan Keuntungan 10% - 15% x D |  |  | 10% | 7959.5
F | Harga Satuan Pekerjaan (D+E) |  |  |  | 87554.5
5.1.1.7 | Kabel BCC
5.1.1.7.1 | Pemasangan 1 m' kabel BCC 4 mm² (0,04 kg/m) |  |  |  |  | 23100
No | Uraian | Sat. | Koefisien | Harga Satuan (Rp) | Jumlah Harga (Rp)
A | TENAGA KERJA
1 | Pekerja | OH | 0.019 | 100000 | 1900
2 | Tukang listrik | OH | 0.032 | 145000 | 4640
3 | Kepala tukang | OH | 0.003 | 175000 | 525
4 | Mandor | OH | 0.001 | 200000 | 200
JUMLAH HARGA TENAGA KERJA |  |  |  |  | 7265
B | BAHAN
1 | Kabel BCC 4 mm² (0,04 kg/m) | m' | 1.15 | 12000 | 13800
JUMLAH HARGA BAHAN |  |  |  |  | 13800
C | PERALATAN
JUMLAH HARGA ALAT |  |  |  |  | 0
D | Jumlah (A+B+C) |  |  |  | 21065
E | Biaya Umum dan Keuntungan 10% - 15% x D |  |  | 10% | 2106.5
F | Harga Satuan Pekerjaan (D+E) |  |  |  | 23171.5
5.1.1.7.2 | Pemasangan 1 m' kabel BCC 6 mm² (0,06 kg/m) |  |  |  |  | 24600
No | Uraian | Sat. | Koefisien | Harga Satuan (Rp) | Jumlah Harga (Rp)
A | TENAGA KERJA
1 | Pekerja | OH | 0.019 | 100000 | 1900
2 | Tukang listrik | OH | 0.032 | 145000 | 4640
3 | Kepala tukang | OH | 0.003 | 175000 | 525
4 | Mandor | OH | 0.001 | 200000 | 200
JUMLAH HARGA TENAGA KERJA |  |  |  |  | 7265
B | BAHAN
1 | Kabel BCC 6 mm² (0,06 kg/m) | m' | 1.15 | 13200 | 15180
JUMLAH HARGA BAHAN |  |  |  |  | 15180
C | PERALATAN
JUMLAH HARGA ALAT |  |  |  |  | 0
D | Jumlah (A+B+C) |  |  |  | 22445
E | Biaya Umum dan Keuntungan 10% - 15% x D |  |  | 10% | 2244.5
F | Harga Satuan Pekerjaan (D+E) |  |  |  | 24689.5
5.1.1.7.3 | Pemasangan 1 m' kabel BCC 10 mm² (0,10 kg/m) |  |  |  |  | 46600
No | Uraian | Sat. | Koefisien | Harga Satuan (Rp) | Jumlah Harga (Rp)
A | TENAGA KERJA
1 | Pekerja | OH | 0.024 | 100000 | 2400
2 | Tukang listrik | OH | 0.04 | 145000 | 5800
3 | Kepala tukang | OH | 0.004 | 175000 | 700
4 | Mandor | OH | 0.001 | 200000 | 200
JUMLAH HARGA TENAGA KERJA |  |  |  |  | 9100
B | BAHAN
1 | Kabel BCC 10 mm² (0,10 kg/m) | m' | 1.15 | 29000 | 33350
JUMLAH HARGA BAHAN |  |  |  |  | 33350
C | PERALATAN
JUMLAH HARGA ALAT |  |  |  |  | 0
D | Jumlah (A+B+C) |  |  |  | 42450
E | Biaya Umum dan Keuntungan 10% - 15% x D |  |  | 10% | 4245
F | Harga Satuan Pekerjaan (D+E) |  |  |  | 46695
5.1.1.7.4 | Pemasangan 1 m' kabel BCC 16 mm² (0,16 kg/m) |  |  |  |  | 51700
No | Uraian | Sat. | Koefisien | Harga Satuan (Rp) | Jumlah Harga (Rp)
A | TENAGA KERJA
1 | Pekerja | OH | 0.024 | 100000 | 2400
2 | Tukang listrik | OH | 0.04 | 145000 | 5800
3 | Kepala tukang | OH | 0.004 | 175000 | 700
4 | Mandor | OH | 0.001 | 200000 | 200
JUMLAH HARGA TENAGA KERJA |  |  |  |  | 9100
B | BAHAN
1 | Kabel BCC 16 mm² (0,16 kg/m) | m' | 1.15 | 33000 | 37950
JUMLAH HARGA BAHAN |  |  |  |  | 37950
C | PERALATAN
JUMLAH HARGA ALAT |  |  |  |  | 0
D | Jumlah (A+B+C) |  |  |  | 47050
E | Biaya Umum dan Keuntungan 10% - 15% x D |  |  | 10% | 4705
F | Harga Satuan Pekerjaan (D+E) |  |  |  | 51755
5.1.1.7.5 | Pemasangan 1 m' kabel BCC 25 mm² (0,25 kg/m) |  |  |  |  | 79200
No | Uraian | Sat. | Koefisien | Harga Satuan (Rp) | Jumlah Harga (Rp)
A | TENAGA KERJA
1 | Pekerja | OH | 0.029 | 100000 | 2900
2 | Tukang listrik | OH | 0.048 | 145000 | 6960
3 | Kepala tukang | OH | 0.005 | 175000 | 875
4 | Mandor | OH | 0.002 | 200000 | 400
JUMLAH HARGA TENAGA KERJA |  |  |  |  | 11135
B | BAHAN
1 | Kabel BCC 25 mm² (0,25 kg/m) | m' | 1.15 | 53000 | 60950
JUMLAH HARGA BAHAN |  |  |  |  | 60950
C | PERALATAN
JUMLAH HARGA ALAT |  |  |  |  | 0
D | Jumlah (A+B+C) |  |  |  | 72085
E | Biaya Umum dan Keuntungan 10% - 15% x D |  |  | 10% | 7208.5
F | Harga Satuan Pekerjaan (D+E) |  |  |  | 79293.5
5.1.1.7.6 | Pemasangan 1 m' kabel BCC 35 mm² (0,35 kg/m) |  |  |  |  | 106200
No | Uraian | Sat. | Koefisien | Harga Satuan (Rp) | Jumlah Harga (Rp)
A | TENAGA KERJA
1 | Pekerja | OH | 0.036 | 100000 | 3600
2 | Tukang listrik | OH | 0.06 | 145000 | 8700
3 | Kepala tukang | OH | 0.006 | 175000 | 1050
4 | Mandor | OH | 0.002 | 200000 | 400
JUMLAH HARGA TENAGA KERJA |  |  |  |  | 13750
B | BAHAN
1 | Kabel BCC 35 mm² (0,35 kg/m) | m' | 1.15 | 72000 | 82800
JUMLAH HARGA BAHAN |  |  |  |  | 82800
C | PERALATAN
JUMLAH HARGA ALAT |  |  |  |  | 0
D | Jumlah (A+B+C) |  |  |  | 96550
E | Biaya Umum dan Keuntungan 10% - 15% x D |  |  | 10% | 9655
F | Harga Satuan Pekerjaan (D+E) |  |  |  | 106205
5.1.1.7.7 | Pemasangan 1 m' kabel BCC 50 mm² (0,50 kg/m) |  |  |  |  | 135900
No | Uraian | Sat. | Koefisien | Harga Satuan (Rp) | Jumlah Harga (Rp)
A | TENAGA KERJA
1 | Pekerja | OH | 0.036 | 100000 | 3600
2 | Tukang listrik | OH | 0.06 | 145000 | 8700
3 | Kepala tukang | OH | 0.006 | 175000 | 1050
4 | Mandor | OH | 0.002 | 200000 | 400
JUMLAH HARGA TENAGA KERJA |  |  |  |  | 13750
B | BAHAN
1 | Kabel BCC 50 mm² (0,50 kg/m) | m' | 1.15 | 95500 | 109825
JUMLAH HARGA BAHAN |  |  |  |  | 109825
C | PERALATAN
JUMLAH HARGA ALAT |  |  |  |  | 0
D | Jumlah (A+B+C) |  |  |  | 123575
E | Biaya Umum dan Keuntungan 10% - 15% x D |  |  | 10% | 12357.5
F | Harga Satuan Pekerjaan (D+E) |  |  |  | 135932.5
5.1.1.7.8 | Pemasangan 1 m' kabel BCC 70 mm² (0,70 kg/m) |  |  |  |  | 197000
No | Uraian | Sat. | Koefisien | Harga Satuan (Rp) | Jumlah Harga (Rp)
A | TENAGA KERJA
1 | Pekerja | OH | 0.06 | 100000 | 6000
2 | Tukang listrik | OH | 0.099 | 145000 | 14355
3 | Kepala tukang | OH | 0.01 | 175000 | 1750
4 | Mandor | OH | 0.003 | 200000 | 600
JUMLAH HARGA TENAGA KERJA |  |  |  |  | 22705
B | BAHAN
1 | Kabel BCC 70 mm² (0,70 kg/m) | m' | 1.15 | 136000 | 156400
JUMLAH HARGA BAHAN |  |  |  |  | 156400
C | PERALATAN
JUMLAH HARGA ALAT |  |  |  |  | 0
D | Jumlah (A+B+C) |  |  |  | 179105
E | Biaya Umum dan Keuntungan 10% x D |  |  | 10% x D | 17910.5
F | Harga Satuan Pekerjaan (D+E) |  |  |  | 197015.5
5.1.1.7.9 | Pemasangan 1 m' kabel BCC 95 mm² (0,95 kg/m) |  |  |  |  | 259000
No | Uraian | Sat. | Koefisien | Harga Satuan (Rp) | Jumlah Harga (Rp)
A | TENAGA KERJA
1 | Pekerja | OH | 0.06 | 100000 | 6000
2 | Tukang listrik | OH | 0.099 | 145000 | 14355
3 | Kepala tukang | OH | 0.01 | 175000 | 1750
4 | Mandor | OH | 0.003 | 200000 | 600
JUMLAH HARGA TENAGA KERJA |  |  |  |  | 22705
B | BAHAN
1 | Kabel BCC 95 mm² (0,95 kg/m) | m' | 1.15 | 185000 | 212750
JUMLAH HARGA BAHAN |  |  |  |  | 212750
C | PERALATAN
JUMLAH HARGA ALAT |  |  |  |  | 0
D | Jumlah (A+B+C) |  |  |  | 235455
E | Biaya Umum dan Keuntungan 10% - 15% x D |  |  | 10% | 23545.5
F | Harga Satuan Pekerjaan (D+E) |  |  |  | 259000.5
5.1.1.8 | Kabel STP
5.1.1.8.1 | Pemasangan 1 m' Kabel STP AWG 18 + PVC Conduit HI 20 mm |  |  |  |  | 20800
No | Uraian | Sat. | Koefisien | Harga Satuan (Rp) | Jumlah Harga (Rp)
A | TENAGA KERJA
1 | Pekerja | OH | 0.024 | 100000 | 2400
2 | Tukang Listrik | OH | 0.04 | 145000 | 5800
3 | Kepala tukang | OH | 0.004 | 175000 | 700
4 | Mandor | OH | 0.001 | 200000 | 200
JUMLAH HARGA TENAGA KERJA |  |  |  |  | 9100
B | BAHAN
1 | Kabel STP AWG 18 | m' | 1.15 | 4500 | 5175
2 | PVC conduit HI 20 mm² | m' | 1.15 | 4100 | 4715
JUMLAH HARGA BAHAN |  |  |  |  | 9890
C | PERALATAN
JUMLAH HARGA ALAT |  |  |  |  | 0
D | Jumlah (A+B+C) |  |  |  | 18990
E | Biaya Umum dan Keuntungan 10% - 15% x D |  |  | 10% | 1899
F | Harga Satuan Pekerjaan (D+E) |  |  |  | 20889
5.1.1.9 | Kabel ITC
5.1.1.9.1 | Pemasangan 1 m' kabel ITC 2x2x0,6 mm2 + PVC Conduit HI 20 mm2 |  |  |  |  | 20100
No | Uraian | Sat. | Koefisien | Harga Satuan (Rp) | Jumlah Harga (Rp)
A | TENAGA KERJA
1 | Pekerja | OH | 0.024 | 100000 | 2400
2 | Tukang Listrik | OH | 0.04 | 145000 | 5800
3 | Kepala tukang | OH | 0.004 | 175000 | 700
4 | Mandor | OH | 0.001 | 200000 | 200
JUMLAH HARGA TENAGA KERJA |  |  |  |  | 9100
B | BAHAN
1 | Kabel ITC 2x2x0,6 mm2 | m' | 1.15 | 3924 | 4512.6
2 | PVC conduit HI 20 mm² | m' | 1.15 | 4100 | 4715
JUMLAH HARGA BAHAN |  |  |  |  | 9227.6
C | PERALATAN
JUMLAH HARGA ALAT |  |  |  |  | 0
D | Jumlah (A+B+C) |  |  |  | 18327.6
E | Biaya Umum dan Keuntungan 10% - 15% x D |  |  | 10% | 1832.76
F | Harga Satuan Pekerjaan (D+E) |  |  |  | 20160.36
5.1.1.10 | Kabel UTP
5.1.1.10.1 | Pemasangan 1 m' kabel UTP CAT 6 + PVC Conduit HI 20 mm2 |  |  |  |  | 17000
No | Uraian | Sat. | Koefisien | Harga Satuan (Rp) | Jumlah Harga (Rp)
A | TENAGA KERJA
1 | Pekerja | OH | 0.024 | 100000 | 2400
2 | Tukang Listrik | OH | 0.04 | 145000 | 5800
3 | Kepala tukang | OH | 0.004 | 175000 | 700
4 | Mandor | OH | 0.001 | 200000 | 200
JUMLAH HARGA TENAGA KERJA |  |  |  |  | 9100
B | BAHAN
1 | Kabel UTP CAT 6 | m' | 1.15 | 1500 | 1725
2 | PVC conduit HI 20 mm² | m' | 1.15 | 4100 | 4715
JUMLAH HARGA BAHAN |  |  |  |  | 6440
C | PERALATAN
JUMLAH HARGA ALAT |  |  |  |  | 0
D | Jumlah (A+B+C) |  |  |  | 15540
E | Biaya Umum dan Keuntungan 10% - 15% x D |  |  | 10% | 1554
F | Harga Satuan Pekerjaan (D+E) |  |  |  | 17094
5.1.1.11 | Kabel Coaxial
5.1.1.11.1 | Pemasangan 1 m' kabel Coaxial 7C-2V |  |  |  |  | 41900
No | Uraian | Sat. | Koefisien | Harga Satuan (Rp) | Jumlah Harga (Rp)
A | TENAGA KERJA
1 | Pekerja | OH | 0.031 | 100000 | 3100
2 | Tukang Listrik | OH | 0.052 | 145000 | 7540
3 | Kepala tukang | OH | 0.005 | 175000 | 875
4 | Mandor | OH | 0.002 | 200000 | 400
JUMLAH HARGA TENAGA KERJA |  |  |  |  | 11915
B | BAHAN
1 | Kabel Coaxial 7C-2V | m' | 1.15 | 22800 | 26220
JUMLAH HARGA BAHAN |  |  |  |  | 26220
C | PERALATAN
JUMLAH HARGA ALAT |  |  |  |  | 0
D | Jumlah (A+B+C) |  |  |  | 38135
E | Biaya Umum dan Keuntungan 10% - 15% x D |  |  | 10% | 3813.5
F | Harga Satuan Pekerjaan (D+E) |  |  |  | 41948.5
5.1.1.12 | Kabel TRAY / Ladder
5.1.1.12.1 | Pemasangan 1 Unit Kabel Tray (Horizontal) 600x100mm TRU Powder Coating |  |  |  |  | 534200
No | Uraian | Sat. | Koefisien | Harga Satuan (Rp) | Jumlah Harga (Rp)
A | TENAGA KERJA
1 | Pekerja | OH | 0.119 | 100000 | 11900
2 | Tukang listrik | OH | 0.199 | 145000 | 28855
3 | Kepala tukang | OH | 0.02 | 175000 | 3500
4 | Mandor | OH | 0.007 | 200000 | 1400
JUMLAH HARGA TENAGA KERJA |  |  |  |  | 45655
B | BAHAN
1 | Kabel tray 600 x 100 mm | m' | 1.25 | 352000 | 440000
JUMLAH HARGA BAHAN |  |  |  |  | 440000
C | PERALATAN
JUMLAH HARGA ALAT |  |  |  |  | 0
D | Jumlah (A+B+C) |  |  |  | 485655
E | Biaya Umum dan Keuntungan 10% - 15% x D |  |  | 10% | 48565.5
F | Harga Satuan Pekerjaan (D+E) |  |  |  | 534220.5
5.1.1.12.2 | Pemasangan 1 unit kabel tray (horizontal) 500 x 100 mm |  |  |  |  | 475000
No | Uraian | Sat. | Koefisien | Harga Satuan (Rp) | Jumlah Harga (Rp)
A | TENAGA KERJA
1 | Pekerja | OH | 0.119 | 100000 | 11900
2 | Tukang listrik | OH | 0.199 | 145000 | 28855
3 | Kepala tukang | OH | 0.02 | 175000 | 3500
4 | Mandor | OH | 0.007 | 200000 | 1400
JUMLAH HARGA TENAGA KERJA |  |  |  |  | 45655
B | BAHAN
1 | Kabel tray 500 x 100 mm | m' | 1.25 | 309000 | 386250
JUMLAH HARGA BAHAN |  |  |  |  | 386250
C | PERALATAN
JUMLAH HARGA ALAT |  |  |  |  | 0
D | Jumlah (A+B+C) |  |  |  | 431905
E | Biaya Umum dan Keuntungan 10% - 15% x D |  |  | 10% | 43190.5
F | Harga Satuan Pekerjaan (D+E) |  |  |  | 475095.5
5.1.1.12.3 | Pemasangan 1 unit kabel tray (horizontal) 400 x 100 mm |  |  |  |  | 414500
No | Uraian | Sat. | Koefisien | Harga Satuan (Rp) | Jumlah Harga (Rp)
A | TENAGA KERJA
1 | Pekerja | OH | 0.119 | 100000 | 11900
2 | Tukang listrik | OH | 0.199 | 145000 | 28855
3 | Kepala tukang | OH | 0.02 | 175000 | 3500
4 | Mandor | OH | 0.007 | 200000 | 1400
JUMLAH HARGA TENAGA KERJA |  |  |  |  | 45655
B | BAHAN
1 | Kabel tray 400 x 100 mm | m' | 1.25 | 265000 | 331250
JUMLAH HARGA BAHAN |  |  |  |  | 331250
C | PERALATAN
JUMLAH HARGA ALAT |  |  |  |  | 0
D | Jumlah (A+B+C) |  |  |  | 376905
E | Biaya Umum dan Keuntungan 10% - 15% x D |  |  | 10% | 37690.5
F | Harga Satuan Pekerjaan (D+E) |  |  |  | 414595.5
5.1.1.12.4 | Pemasangan 1 unit kabel tray (horizontal) 300 x 100 mm |  |  |  |  | 351300
No | Uraian | Sat. | Koefisien | Harga Satuan (Rp) | Jumlah Harga (Rp)
A | TENAGA KERJA
1 | Pekerja | OH | 0.119 | 100000 | 11900
2 | Tukang listrik | OH | 0.199 | 145000 | 28855
3 | Kepala tukang | OH | 0.02 | 175000 | 3500
4 | Mandor | OH | 0.007 | 200000 | 1400
JUMLAH HARGA TENAGA KERJA |  |  |  |  | 45655
B | BAHAN
1 | Kabel tray 300 x 100 mm | m' | 1.25 | 219000 | 273750
JUMLAH HARGA BAHAN |  |  |  |  | 273750
C | PERALATAN
JUMLAH HARGA ALAT |  |  |  |  | 0
D | Jumlah (A+B+C) |  |  |  | 319405
E | Biaya Umum dan Keuntungan 10% - 15% x D |  |  | 10% | 31940.5
F | Harga Satuan Pekerjaan (D+E) |  |  |  | 351345.5
5.1.1.12.5 | Pemasangan 1 unit kabel tray (horizontal) 200 x 100 mm |  |  |  |  | 290800
No | Uraian | Sat. | Koefisien | Harga Satuan (Rp) | Jumlah Harga (Rp)
A | TENAGA KERJA
1 | Pekerja | OH | 0.119 | 100000 | 11900
2 | Tukang listrik | OH | 0.199 | 145000 | 28855
3 | Kepala tukang | OH | 0.02 | 175000 | 3500
4 | Mandor | OH | 0.007 | 200000 | 1400
JUMLAH HARGA TENAGA KERJA |  |  |  |  | 45655
B | BAHAN
1 | Kabel tray 200 x 100 mm | m' | 1.25 | 175000 | 218750
JUMLAH HARGA BAHAN |  |  |  |  | 218750
C | PERALATAN
JUMLAH HARGA ALAT |  |  |  |  | 0
D | Jumlah (A+B+C) |  |  |  | 264405
E | Biaya Umum dan Keuntungan 10% - 15% x D |  |  | 10% | 26440.5
F | Harga Satuan Pekerjaan (D+E) |  |  |  | 290845.5
5.1.1.12.6 | Pemasangan 1 unit kabel tray (vertikal) 600 x 100 mm |  |  |  |  | 514800
No | Uraian | Sat. | Koefisien | Harga Satuan (Rp) | Jumlah Harga (Rp)
A | TENAGA KERJA
1 | Pekerja | OH | 0.119 | 100000 | 11900
2 | Tukang listrik | OH | 0.199 | 145000 | 28855
3 | Kepala tukang | OH | 0.02 | 175000 | 3500
4 | Mandor | OH | 0.007 | 200000 | 1400
JUMLAH HARGA TENAGA KERJA |  |  |  |  | 45655
B | BAHAN
1 | Kabel tray 600 x 100 mm | m' | 1.2 | 352000 | 422400
JUMLAH HARGA BAHAN |  |  |  |  | 422400
C | PERALATAN
JUMLAH HARGA ALAT |  |  |  |  | 0
D | Jumlah (A+B+C) |  |  |  | 468055
E | Biaya Umum dan Keuntungan 10% - 15% x D |  |  | 10% | 46805.5
F | Harga Satuan Pekerjaan (D+E) |  |  |  | 514860.5
51.1.12.7 | Pemasangan 1 unit kabel tray (vertikal) 500 x 100 mm |  |  |  |  | 458100
No | Uraian | Sat. | Koefisien | Harga Satuan (Rp) | Jumlah Harga (Rp)
A | TENAGA KERJA
1 | Pekerja | OH | 0.119 | 100000 | 11900
2 | Tukang listrik | OH | 0.199 | 145000 | 28855
3 | Kepala tukang | OH | 0.02 | 175000 | 3500
4 | Mandor | OH | 0.007 | 200000 | 1400
JUMLAH HARGA TENAGA KERJA |  |  |  |  | 45655
B | BAHAN
1 | Kabel tray 500 x 100 mm | m' | 1.2 | 309000 | 370800
JUMLAH HARGA BAHAN |  |  |  |  | 370800
C | PERALATAN
JUMLAH HARGA ALAT |  |  |  |  | 0
D | Jumlah (A+B+C) |  |  |  | 416455
E | Biaya Umum dan Keuntungan 10% - 15% x D |  |  | 10% | 41645.5
F | Harga Satuan Pekerjaan (D+E) |  |  |  | 458100.5
5.1.1.12.8 | Pemasangan 1 unit kabel tray (vertikal) 400 x 100 mm |  |  |  |  | 400000
No | Uraian | Sat. | Koefisien | Harga Satuan (Rp) | Jumlah Harga (Rp)
A | TENAGA KERJA
1 | Pekerja | OH | 0.119 | 100000 | 11900
2 | Tukang listrik | OH | 0.199 | 145000 | 28855
3 | Kepala tukang | OH | 0.02 | 175000 | 3500
4 | Mandor | OH | 0.007 | 200000 | 1400
JUMLAH HARGA TENAGA KERJA |  |  |  |  | 45655
B | BAHAN
1 | Kabel tray 400 x 100 mm | m' | 1.2 | 265000 | 318000
JUMLAH HARGA BAHAN |  |  |  |  | 318000
C | PERALATAN
JUMLAH HARGA ALAT |  |  |  |  | 0
D | Jumlah (A+B+C) |  |  |  | 363655
E | Biaya Umum dan Keuntungan 10% - 15% x D |  |  | 10% | 36365.5
F | Harga Satuan Pekerjaan (D+E) |  |  |  | 400020.5
5.1.1.12.9 | Pemasangan 1 unit kabel tray (vertikal) 300 x 100 mm |  |  |  |  | 339300
No | Uraian | Sat. | Koefisien | Harga Satuan (Rp) | Jumlah Harga (Rp)
A | TENAGA KERJA
1 | Pekerja | OH | 0.119 | 100000 | 11900
2 | Tukang listrik | OH | 0.199 | 145000 | 28855
3 | Kepala tukang | OH | 0.02 | 175000 | 3500
4 | Mandor | OH | 0.007 | 200000 | 1400
JUMLAH HARGA TENAGA KERJA |  |  |  |  | 45655
B | BAHAN
1 | Kabel tray 300 x 100 mm | m' | 1.2 | 219000 | 262800
JUMLAH HARGA BAHAN |  |  |  |  | 262800
C | PERALATAN
JUMLAH HARGA ALAT |  |  |  |  | 0
D | Jumlah (A+B+C) |  |  |  | 308455
E | Biaya Umum dan Keuntungan 10% - 15% x D |  |  | 10% | 30845.5
F | Harga Satuan Pekerjaan (D+E) |  |  |  | 339300.5
5.1.1.12.10 | Pemasangan 1 unit kabel tray (vertikal) 200 x 100 mm |  |  |  |  | 281200
No | Uraian | Sat. | Koefisien | Harga Satuan (Rp) | Jumlah Harga (Rp)
A | TENAGA KERJA
1 | Pekerja | OH | 0.119 | 100000 | 11900
2 | Tukang listrik | OH | 0.199 | 145000 | 28855
3 | Kepala tukang | OH | 0.02 | 175000 | 3500
4 | Mandor | OH | 0.007 | 200000 | 1400
JUMLAH HARGA TENAGA KERJA |  |  |  |  | 45655
B | BAHAN
1 | Kabel tray 200 x 100 mm | m' | 1.2 | 175000 | 210000
JUMLAH HARGA BAHAN |  |  |  |  | 210000
C | PERALATAN
JUMLAH HARGA ALAT |  |  |  |  | 0
D | Jumlah (A+B+C) |  |  |  | 255655
E | Biaya Umum dan Keuntungan 10% - 15% x D |  |  | 10% | 25565.5
F | Harga Satuan Pekerjaan (D+E) |  |  |  | 281220.5
5.1.1.12.11 | Pemasangan 1 unit kabel Ladder 500 x 100 mm |  |  |  |  | 708800
No | Uraian | Sat. | Koefisien | Harga Satuan (Rp) | Jumlah Harga (Rp)
A | TENAGA KERJA
1 | Pekerja | OH | 0.119 | 100000 | 11900
2 | Kepala tukang | OH | 0.199 | 175000 | 34825
3 | Kepala tukang | OH | 0.02 | 175000 | 3500
4 | Mandor | OH | 0.007 | 200000 | 1400
JUMLAH HARGA TENAGA KERJA |  |  |  |  | 51625
B | BAHAN
1 | Kabel Ladder 500 x100 mm | m' | 1.2 | 494000 | 592800
JUMLAH HARGA BAHAN |  |  |  |  | 592800
C | PERALATAN
JUMLAH HARGA ALAT |  |  |  |  | 0
D | Jumlah (A+B+C) |  |  |  | 644425
E | Biaya Umum dan Keuntungan 10% - 15% x D |  |  | 10% | 64442.5
F | Harga Satuan Pekerjaan (D+E) |  |  |  | 708867.5
5.1.1.12.12 | Pemasangan 1 unit kabel Ladder 600 x 100 mm |  |  |  |  | 762900
No | Uraian | Sat. | Koefisien | Harga Satuan (Rp) | Jumlah Harga (Rp)
A | TENAGA KERJA
1 | Pekerja | OH | 0.119 | 100000 | 11900
2 | Kepala tukang | OH | 0.199 | 175000 | 34825
3 | Kepala tukang | OH | 0.02 | 175000 | 3500
4 | Mandor | OH | 0.007 | 200000 | 1400
JUMLAH HARGA TENAGA KERJA |  |  |  |  | 51625
B | BAHAN
1 | Kabel Ladder 600 x100 mm | m' | 1.2 | 535000 | 642000
JUMLAH HARGA BAHAN |  |  |  |  | 642000
C | PERALATAN
JUMLAH HARGA ALAT |  |  |  |  | 0
D | Jumlah (A+B+C) |  |  |  | 693625
E | Biaya Umum dan Keuntungan 10% - 15% x D |  |  | 10% | 69362.5
F | Harga Satuan Pekerjaan (D+E) |  |  |  | 762987.5
5.1.1.12.13 | Pemasangan 1 unit kabel Ladder 800 x 100 mm |  |  |  |  | 807800
No | Uraian | Sat. | Koefisien | Harga Satuan (Rp) | Jumlah Harga (Rp)
A | TENAGA KERJA
1 | Pekerja | OH | 0.119 | 100000 | 11900
2 | Kepala tukang | OH | 0.199 | 175000 | 34825
3 | Kepala tukang | OH | 0.02 | 175000 | 3500
4 | Mandor | OH | 0.007 | 200000 | 1400
JUMLAH HARGA TENAGA KERJA |  |  |  |  | 51625
B | BAHAN
1 | Kabel Ladder 800 x100 mm | m' | 1.2 | 569000 | 682800
JUMLAH HARGA BAHAN |  |  |  |  | 682800
C | PERALATAN
JUMLAH HARGA ALAT |  |  |  |  | 0
D | Jumlah (A+B+C) |  |  |  | 734425
E | Biaya Umum dan Keuntungan 10% - 15% x D |  |  | 10% | 73442.5
F | Harga Satuan Pekerjaan (D+E) |  |  |  | 807867.5
5.1.1.12.14 | Pemasangan 1 unit pasang baja ringan 75 x 35 mm + Hanger |  |  |  |  | 441300
No | Uraian | Sat. | Koefisien | Harga Satuan (Rp) | Jumlah Harga (Rp)
A | TENAGA KERJA
1 | Pekerja | OH | 0.036 | 100000 | 3600
2 | Tukang listrik | OH | 0.06 | 145000 | 8700
3 | Kepala tukang | OH | 0.006 | 175000 | 1050
4 | Mandor | OH | 0.002 | 200000 | 400
JUMLAH HARGA TENAGA KERJA |  |  |  |  | 13750
B | BAHAN
1 | Baja ringan C75 x 1,00 mm (m) | m' | 1.1 | 17667 | 19433.7
2 | Hanger tray panjang 2,5 m | buah | 1.2 | 300000 | 360000
3 | Mur baut kabel tray | buah | 2 | 1000 | 2000
4 | Klem kabel tray | buah | 1 | 6000 | 6000
JUMLAH HARGA BAHAN |  |  |  |  | 387433.7
C | PERALATAN
JUMLAH HARGA ALAT |  |  |  |  | 0
D | Jumlah (A+B+C) |  |  |  | 401183.7
E | Biaya Umum dan Keuntungan 10% - 15% x D |  |  | 10% | 40118.37
F | Harga Satuan Pekerjaan (D+E) |  |  |  | 441302.07
5.1.1.12.15 | Pemasangan 1 unit Kabel Tray (Horizontal) 600x100mm TRU Hot Dip Galvanizer |  |  |  |  | 2303800
No | Uraian | Sat. | Koefisien | Harga Satuan (Rp) | Jumlah Harga (Rp)
A | TENAGA KERJA
1 | Pekerja | OH | 0.119 | 100000 | 11900
2 | Tukang Listrik | OH | 0.199 | 145000 | 28855
3 | Kepala tukang | OH | 0.02 | 175000 | 3500
4 | Mandor | OH | 0.007 | 200000 | 1400
JUMLAH HARGA TENAGA KERJA |  |  |  |  | 45655
B | BAHAN
1 | Kabel Tray 600 x 100 mm Hotdip Galvanized | m' | 1.25 | 1639000 | 2048750
JUMLAH HARGA BAHAN |  |  |  |  | 2048750
C | PERALATAN
JUMLAH HARGA ALAT |  |  |  |  | 0
D | Jumlah (A+B+C) |  |  |  | 2094405
E | Biaya Umum dan Keuntungan 10% - 15% x D |  |  | 10% | 209440.5
F | Harga Satuan Pekerjaan (D+E) |  |  |  | 2303845.5
5.1.1.12.16 | Pemasangan 1 unit Kabel Tray (Horizontal) 600x100mm TRU OCP |  |  |  |  | 1776500
No | Uraian | Sat. | Koefisien | Harga Satuan (Rp) | Jumlah Harga (Rp)
A | TENAGA KERJA
1 | Pekerja | OH | 0.119 | 100000 | 11900
2 | Tukang Listrik | OH | 0.199 | 145000 | 28855
3 | Kepala tukang | OH | 0.02 | 175000 | 3500
4 | Mandor | OH | 0.007 | 200000 | 1400
JUMLAH HARGA TENAGA KERJA |  |  |  |  | 45655
B | BAHAN
1 | Kabel Tray 600 x100 mm Elektro Galvanized | m' | 1.25 | 1255500 | 1569375
JUMLAH HARGA BAHAN |  |  |  |  | 1569375
C | PERALATAN
JUMLAH HARGA ALAT |  |  |  |  | 0
D | Jumlah (A+B+C) |  |  |  | 1615030
E | Biaya Umum dan Keuntungan 10% - 15% x D |  |  | 10% | 161503
F | Harga Satuan Pekerjaan (D+E) |  |  |  | 1776533
5.1.1.12.17 | Pemasangan 1 unit Kabel Tray (Horizontal) 600x100mm TRC Powder Coating |  |  |  |  | 1273900
No | Uraian | Sat. | Koefisien | Harga Satuan (Rp) | Jumlah Harga (Rp)
A | TENAGA KERJA
1 | Pekerja | OH | 0.119 | 100000 | 11900
2 | Tukang Listrik | OH | 0.199 | 145000 | 28855
3 | Kepala tukang | OH | 0.02 | 175000 | 3500
4 | Mandor | OH | 0.007 | 200000 | 1400
JUMLAH HARGA TENAGA KERJA |  |  |  |  | 45655
B | BAHAN
1 | Kabel Tray 600 x 100 mm Powder Coating | m' | 1.25 | 890000 | 1112500
JUMLAH HARGA BAHAN |  |  |  |  | 1112500
C | PERALATAN
JUMLAH HARGA ALAT |  |  |  |  | 0
D | Jumlah (A+B+C) |  |  |  | 1158155
E | Biaya Umum dan Keuntungan 10% - 15% x D |  |  | 10% | 115815.5
F | Harga Satuan Pekerjaan (D+E) |  |  |  | 1273970.5
5.1.2 | Pemasangan Panel Listrik
5.1.2.1 | Pemasangan 1 Unit Panel Utama Tegangan Menengah (PUTM) |  |  |  |  | 4987900
No | Uraian | Sat. | Koefisien | Harga Satuan (Rp) | Jumlah Harga (Rp)
A | TENAGA KERJA
1 | Pekerja | OH | 3.75 | 100000 | 375000
2 | Tukang Listrik | OH | 6.263 | 145000 | 908135
3 | Kepala tukang | OH | 0.626 | 175000 | 109550
4 | Mandor | OH | 0.209 | 200000 | 41800
JUMLAH HARGA TENAGA KERJA |  |  |  |  | 1434485
B | BAHAN
1 | Panel Utama Tegangan Menengah | unit | 1 | 3100000 | 3100000
JUMLAH HARGA BAHAN |  |  |  |  | 3100000
C | PERALATAN
JUMLAH HARGA ALAT |  |  |  |  | 0
D | Jumlah (A+B+C) |  |  |  | 4534485
E | Biaya Umum dan Keuntungan 10% - 15% x D |  |  | 10% | 453448.5
F | Harga Satuan Pekerjaan (D+E) |  |  |  | 4987933.5
5.1.2.2 | Pemasangan 1 Unit Panel Utama Tegangan Redah (PUTR) per Kubikal |  |  |  |  | 3052700
No | Uraian | Sat. | Koefisien | Harga Satuan (Rp) | Jumlah Harga (Rp)
A | TENAGA KERJA
1 | Pekerja | OH | 3.333 | 100000 | 333300
2 | Tukang Listrik | OH | 5.567 | 145000 | 807215
3 | Kepala tukang | OH | 0.557 | 175000 | 97475
4 | Mandor | OH | 0.186 | 200000 | 37200
JUMLAH HARGA TENAGA KERJA |  |  |  |  | 1275190
B | BAHAN
1 | Panel Utama Tegangan Rendah | unit | 1 | 1500000 | 1500000
JUMLAH HARGA BAHAN |  |  |  |  | 1500000
C | PERALATAN
JUMLAH HARGA ALAT |  |  |  |  | 0
D | Jumlah (A+B+C) |  |  |  | 2775190
E | Biaya Umum dan Keuntungan 10% - 15% x D |  |  | 10% | 277519
F | Harga Satuan Pekerjaan (D+E) |  |  |  | 3052709
5.1.2.3 | Pemasangan 1 Unit Main Distribution Panel (MDP) Floor Standing |  |  |  |  | 5511000
No | Uraian | Sat. | Koefisien | Harga Satuan (Rp) | Jumlah Harga (Rp)
A | TENAGA KERJA
1 | Pekerja | OH | 1.333 | 100000 | 133300
2 | Tukang Listrik | OH | 2.227 | 145000 | 322915
3 | Kepala tukang | OH | 0.223 | 175000 | 39025
4 | Mandor | OH | 0.074 | 200000 | 14800
JUMLAH HARGA TENAGA KERJA |  |  |  |  | 510040
B | BAHAN
1 | MDP Floor Standing | unit | 1 | 4500000 | 4500000
JUMLAH HARGA BAHAN |  |  |  |  | 4500000
C | PERALATAN
JUMLAH HARGA ALAT |  |  |  |  | 0
D | Jumlah (A+B+C) |  |  |  | 5010040
E | Biaya Umum dan Keuntungan 10% - 15% x D |  |  | 10% | 501004
F | Harga Satuan Pekerjaan (D+E) |  |  |  | 5511044
5.1.2.4 | Pemasangan 1 Unit Main Distribution Panel (MDP) Wall Mounted |  |  |  |  | 5880900
No | Uraian | Sat. | Koefisien | Harga Satuan (Rp) | Jumlah Harga (Rp)
A | TENAGA KERJA
1 | Pekerja | OH | 1.167 | 100000 | 116700
2 | Tukang Listrik | OH | 1.948 | 145000 | 282460
3 | Kepala tukang | OH | 0.195 | 175000 | 34125
4 | Mandor | OH | 0.065 | 200000 | 13000
JUMLAH HARGA TENAGA KERJA |  |  |  |  | 446285
B | BAHAN
1 | MDP Wall Mounted | unit | 1 | 4900000 | 4900000
JUMLAH HARGA BAHAN |  |  |  |  | 4900000
C | PERALATAN
JUMLAH HARGA ALAT |  |  |  |  | 0
D | Jumlah (A+B+C) |  |  |  | 5346285
E | Biaya Umum dan Keuntungan 10% - 15% x D |  |  | 10% | 534628.5
F | Harga Satuan Pekerjaan (D+E) |  |  |  | 5880913.5
5.1.2.5 | Pemasangan 1 Unit Sub Distribution Panel (SDP) Floor Standig |  |  |  |  | 4302800
No | Uraian | Sat. | Koefisien | Harga Satuan (Rp) | Jumlah Harga (Rp)
A | TENAGA KERJA
1 | Pekerja | OH | 1.076 | 100000 | 107600
2 | Tukang Listrik | OH | 1.797 | 145000 | 260565
3 | Kepala tukang | OH | 0.18 | 175000 | 31500
4 | Mandor | OH | 0.06 | 200000 | 12000
JUMLAH HARGA TENAGA KERJA |  |  |  |  | 411665
B | BAHAN
1 | SDP Floor Standing | unit | 1 | 3500000 | 3500000
JUMLAH HARGA BAHAN |  |  |  |  | 3500000
C | PERALATAN
JUMLAH HARGA ALAT |  |  |  |  | 0
D | Jumlah (A+B+C) |  |  |  | 3911665
E | Biaya Umum dan Keuntungan 10% - 15% x D |  |  | 10% | 391166.5
F | Harga Satuan Pekerjaan (D+E) |  |  |  | 4302831.5
5.1.2.6 | Pemasangan 1 Unit Sub Distribution Panel (SDP) Wall Maunted |  |  |  |  | 4006700
No | Uraian | Sat. | Koefisien | Harga Satuan (Rp) | Jumlah Harga (Rp)
A | TENAGA KERJA
1 | Pekerja | OH | 0.895 | 100000 | 89500
2 | Tukang Listrik | OH | 1.495 | 145000 | 216775
3 | Kepala tukang | OH | 0.15 | 175000 | 26250
4 | Mandor | OH | 0.05 | 200000 | 10000
JUMLAH HARGA TENAGA KERJA |  |  |  |  | 342525
B | BAHAN
1 | SDP Wall Mounted | unit | 1 | 3300000 | 3300000
JUMLAH HARGA BAHAN |  |  |  |  | 3300000
C | PERALATAN
JUMLAH HARGA ALAT |  |  |  |  | 0
D | Jumlah (A+B+C) |  |  |  | 3642525
E | Biaya Umum dan Keuntungan 10% - 15% x D |  |  | 10% | 364252.5
F | Harga Satuan Pekerjaan (D+E) |  |  |  | 4006777.5
5.1.2.7 | Pemasangan 1 Unit Panel Lantai Wall Mounted (800x 600 x200 mm) |  |  |  |  | 3783600
No | Uraian | Sat. | Koefisien | Harga Satuan (Rp) | Jumlah Harga (Rp)
A | TENAGA KERJA
1 | Pekerja | OH | 0.626 | 100000 | 62600
2 | Tukang Listrik | OH | 1.046 | 145000 | 151670
3 | Kepala tukang | OH | 0.105 | 175000 | 18375
4 | Mandor | OH | 0.035 | 200000 | 7000
JUMLAH HARGA TENAGA KERJA |  |  |  |  | 239645
B | BAHAN
1 | Panel Lantai Wall Mounted 800x600x200 | unit | 1 | 3200000 | 3200000
JUMLAH HARGA BAHAN |  |  |  |  | 3200000
C | PERALATAN
JUMLAH HARGA ALAT |  |  |  |  | 0
D | Jumlah (A+B+C) |  |  |  | 3439645
E | Biaya Umum dan Keuntungan 10% - 15% x D |  |  | 10% | 343964.5
F | Harga Satuan Pekerjaan (D+E) |  |  |  | 3783609.5
5.1.2.8 | Pemasangan 1 Unit Panel Lantai Wall Mounted (600x 400 x200 mm) |  |  |  |  | 3536300
No | Uraian | Sat. | Koefisien | Harga Satuan (Rp) | Jumlah Harga (Rp)
A | TENAGA KERJA
1 | Pekerja | OH | 0.562 | 100000 | 56200
2 | Tukang Listrik | OH | 0.938 | 145000 | 136010
3 | Kepala tukang | OH | 0.094 | 175000 | 16450
4 | Mandor | OH | 0.031 | 200000 | 6200
JUMLAH HARGA TENAGA KERJA |  |  |  |  | 214860
B | BAHAN
1 | Panel Lantai Wall Mounted 600x 400 x200 | unit | 1 | 3000000 | 3000000
JUMLAH HARGA BAHAN |  |  |  |  | 3000000
C | PERALATAN
JUMLAH HARGA ALAT |  |  |  |  | 0
D | Jumlah (A+B+C) |  |  |  | 3214860
E | Biaya Umum dan Keuntungan 10% - 15% x D |  |  | 10% | 321486
F | Harga Satuan Pekerjaan (D+E) |  |  |  | 3536346
5.1.2.9 | Pemasangan 1 Unit Panel kWh Meter |  |  |  |  | 3202800
No | Uraian | Sat. | Koefisien | Harga Satuan (Rp) | Jumlah Harga (Rp)
A | TENAGA KERJA
1 | Pekerja | OH | 1.076 | 100000 | 107600
2 | Tukang Listrik | OH | 1.797 | 145000 | 260565
3 | Kepala tukang | OH | 0.18 | 175000 | 31500
4 | Mandor | OH | 0.06 | 200000 | 12000
JUMLAH HARGA TENAGA KERJA |  |  |  |  | 411665
B | BAHAN
1 | Panel kWh Meter | unit | 1 | 2500000 | 2500000
JUMLAH HARGA BAHAN |  |  |  |  | 2500000
C | PERALATAN
JUMLAH HARGA ALAT |  |  |  |  | 0
D | Jumlah (A+B+C) |  |  |  | 2911665
E | Biaya Umum dan Keuntungan 10% - 15% x D |  |  | 10% | 291166.5
F | Harga Satuan Pekerjaan (D+E) |  |  |  | 3202831.5
5.1.2.10 | Pemasangan 1 Unit Panel Penerang Luar Outdoor |  |  |  |  | 4043400
No | Uraian | Sat. | Koefisien | Harga Satuan (Rp) | Jumlah Harga (Rp)
A | TENAGA KERJA
1 | Pekerja | OH | 0.46 | 100000 | 46000
2 | Tukang Listrik | OH | 0.767 | 145000 | 111215
3 | Kepala tukang | OH | 0.077 | 175000 | 13475
4 | Mandor | OH | 0.026 | 200000 | 5200
JUMLAH HARGA TENAGA KERJA |  |  |  |  | 175890
B | BAHAN
1 | Panel Penerang Luar Outdoor termasuk material batu | unit | 1 | 3500000 | 3500000
JUMLAH HARGA BAHAN |  |  |  |  | 3500000
C | PERALATAN
JUMLAH HARGA ALAT |  |  |  |  | 0
D | Jumlah (A+B+C) |  |  |  | 3675890
E | Biaya Umum dan Keuntungan 10% - 15% x D |  |  | 10% | 367589
F | Harga Satuan Pekerjaan (D+E) |  |  |  | 4043479
catt | Material Batu /aksesoris 3-5% dari harga unit
5.1.2.11 | Pemasangan 1 Unit Panel Kontrol Pompa Transfer, Pompa Kolam Reang,WTP, IPAL,Power Lift |  |  |  |  | 6286300
No | Uraian | Sat. | Koefisien | Harga Satuan (Rp) | Jumlah Harga (Rp)
A | TENAGA KERJA
1 | Pekerja | OH | 0.562 | 100000 | 56200
2 | Tukang Listrik | OH | 0.938 | 145000 | 136010
3 | Kepala tukang | OH | 0.094 | 175000 | 16450
4 | Mandor | OH | 0.031 | 200000 | 6200
JUMLAH HARGA TENAGA KERJA |  |  |  |  | 214860
B | BAHAN
1 | Panel Kontrol Pompa | unit | 1 | 5500000 | 5500000
JUMLAH HARGA BAHAN |  |  |  |  | 5500000
C | PERALATAN
JUMLAH HARGA ALAT |  |  |  |  | 0
D | Jumlah (A+B+C) |  |  |  | 5714860
E | Biaya Umum dan Keuntungan 10% - 15% x D |  |  | 10% | 571486
F | Harga Satuan Pekerjaan (D+E) |  |  |  | 6286346
catt | Material Batu /aksesoris 3-5% dari harga unit
5.1.2.16 | Pemasangan 1 Unit Panel Power Gondola |  |  |  |  | 6463400
No | Uraian | Sat. | Koefisien | Harga Satuan (Rp) | Jumlah Harga (Rp)
A | TENAGA KERJA
1 | Pekerja | OH | 0.46 | 100000 | 46000
2 | Tukang Listrik | OH | 0.767 | 145000 | 111215
3 | Kepala tukang | OH | 0.077 | 175000 | 13475
4 | Mandor | OH | 0.026 | 200000 | 5200
JUMLAH HARGA TENAGA KERJA |  |  |  |  | 175890
B | BAHAN
1 | Panel Power Gondola termasuk material bantu | unit | 1 | 5700000 | 5700000
JUMLAH HARGA BAHAN |  |  |  |  | 5700000
C | PERALATAN
JUMLAH HARGA ALAT |  |  |  |  | 0
D | Jumlah (A+B+C) |  |  |  | 5875890
E | Biaya Umum dan Keuntungan 10% - 15% x D |  |  | 10% | 587589
F | Harga Satuan Pekerjaan (D+E) |  |  |  | 6463479
catt | Material Batu /aksesoris 3-5% dari harga unit
5.1.2.17 | Pemasangan 1 Unit Panel Power Elektronik |  |  |  |  | 4113600
No | Uraian | Sat. | Koefisien | Harga Satuan (Rp) | Jumlah Harga (Rp)
A | TENAGA KERJA
1 | Pekerja | OH | 0.626 | 100000 | 62600
2 | Tukang Listrik | OH | 1.046 | 145000 | 151670
3 | Kepala tukang | OH | 0.105 | 175000 | 18375
4 | Mandor | OH | 0.035 | 200000 | 7000
JUMLAH HARGA TENAGA KERJA |  |  |  |  | 239645
B | BAHAN
1 | Panel Power Elektronik termasuk material bantu | unit | 1 | 3500000 | 3500000
JUMLAH HARGA BAHAN |  |  |  |  | 3500000
C | PERALATAN
JUMLAH HARGA ALAT |  |  |  |  | 0
D | Jumlah (A+B+C) |  |  |  | 3739645
E | Biaya Umum dan Keuntungan 10% - 15% x D |  |  | 10% | 373964.5
F | Harga Satuan Pekerjaan (D+E) |  |  |  | 4113609.5
catt | Material Batu /aksesoris 3-5% dari harga unit
5.1.2.18 | Pemasangan 1 Unit Panel Power AHU |  |  |  |  | 5880900
No | Uraian | Sat. | Koefisien | Harga Satuan (Rp) | Jumlah Harga (Rp)
A | TENAGA KERJA
1 | Pekerja | OH | 1.167 | 100000 | 116700
2 | Tukang Listrik | OH | 1.948 | 145000 | 282460
3 | Kepala tukang | OH | 0.195 | 175000 | 34125
4 | Mandor | OH | 0.065 | 200000 | 13000
JUMLAH HARGA TENAGA KERJA |  |  |  |  | 446285
B | BAHAN
1 | Panel Power AHU termasuk material bantu | unit | 1 | 4900000 | 4900000
JUMLAH HARGA BAHAN |  |  |  |  | 4900000
C | PERALATAN
JUMLAH HARGA ALAT |  |  |  |  | 0
D | Jumlah (A+B+C) |  |  |  | 5346285
E | Biaya Umum dan Keuntungan 10% - 15% x D |  |  | 10% | 534628.5
F | Harga Satuan Pekerjaan (D+E) |  |  |  | 5880913.5
catt | Material Batu /aksesoris 5-15% dari harga unit
5.1.2.19 | Pemasangan 1 Unit Panel Power AC (VRF/DX System) |  |  |  |  | 2246700
No | Uraian | Sat. | Koefisien | Harga Satuan (Rp) | Jumlah Harga (Rp)
A | TENAGA KERJA
1 | Pekerja | OH | 0.895 | 100000 | 89500
2 | Tukang Listrik | OH | 1.495 | 145000 | 216775
3 | Kepala tukang | OH | 0.15 | 175000 | 26250
4 | Mandor | OH | 0.05 | 200000 | 10000
JUMLAH HARGA TENAGA KERJA |  |  |  |  | 342525
B | BAHAN
1 | Panel Power AC termasuk material bantu | unit | 1 | 1700000 | 1700000
JUMLAH HARGA BAHAN |  |  |  |  | 1700000
C | PERALATAN
JUMLAH HARGA ALAT |  |  |  |  | 0
D | Jumlah (A+B+C) |  |  |  | 2042525
E | Biaya Umum dan Keuntungan 10% - 15% x D |  |  | 10% | 204252.5
F | Harga Satuan Pekerjaan (D+E) |  |  |  | 2246777.5
catt | Material Batu /aksesoris 5-10% dari harga unit
5.1.2.20 | Pemasangan 1 Unit Panel Power Chiller |  |  |  |  | 3208200
No | Uraian | Sat. | Koefisien | Harga Satuan (Rp) | Jumlah Harga (Rp)
A | TENAGA KERJA
1 | Pekerja | OH | 1.612 | 100000 | 161200
2 | Tukang Listrik | OH | 2.692 | 145000 | 390340
3 | Kepala tukang | OH | 0.269 | 175000 | 47075
4 | Mandor | OH | 0.09 | 200000 | 18000
JUMLAH HARGA TENAGA KERJA |  |  |  |  | 616615
B | BAHAN
1 | Panel Power Chiller termasuk material bantu | unit | 1 | 2300000 | 2300000
JUMLAH HARGA BAHAN |  |  |  |  | 2300000
C | PERALATAN
JUMLAH HARGA ALAT |  |  |  |  | 0
D | Jumlah (A+B+C) |  |  |  | 2916615
E | Biaya Umum dan Keuntungan 10% - 15% x D |  |  | 10% | 291661.5
F | Harga Satuan Pekerjaan (D+E) |  |  |  | 3208276.5
catt | Material Batu /aksesoris 5-10% dari harga unit
5.1.2.21 | Pemasangan 1 Unit Panel Kontrol Power Chiller |  |  |  |  | 3163600
No | Uraian | Sat. | Koefisien | Harga Satuan (Rp) | Jumlah Harga (Rp)
A | TENAGA KERJA
1 | Pekerja | OH | 0.983 | 100000 | 98300
2 | Tukang Listrik | OH | 1.642 | 145000 | 238090
3 | Kepala tukang | OH | 0.164 | 175000 | 28700
4 | Mandor | OH | 0.055 | 200000 | 11000
JUMLAH HARGA TENAGA KERJA |  |  |  |  | 376090
B | BAHAN
1 | Panel Kontrol Power Chiller termasuk material bantu | unit | 1 | 2500000 | 2500000
JUMLAH HARGA BAHAN |  |  |  |  | 2500000
C | PERALATAN
JUMLAH HARGA ALAT |  |  |  |  | 0
D | Jumlah (A+B+C) |  |  |  | 2876090
E | Biaya Umum dan Keuntungan 10% - 15% x D |  |  | 10% | 287609
F | Harga Satuan Pekerjaan (D+E) |  |  |  | 3163699
catt | Material Batu /aksesoris 5-10% dari harga unit
5.1.2.22 | Pemasangan 1 Unit Panel Kontrol Pompa Cooling Tower |  |  |  |  | 2608100
No | Uraian | Sat. | Koefisien | Harga Satuan (Rp) | Jumlah Harga (Rp)
A | TENAGA KERJA
1 | Pekerja | OH | 1.231 | 100000 | 123100
2 | Tukang Listrik | OH | 2.056 | 145000 | 298120
3 | Kepala tukang | OH | 0.206 | 175000 | 36050
4 | Mandor | OH | 0.069 | 200000 | 13800
JUMLAH HARGA TENAGA KERJA |  |  |  |  | 471070
B | BAHAN
1 | Panel Kontrol Power Cooling Tower termasuk material bantu | unit | 1 | 1900000 | 1900000
JUMLAH HARGA BAHAN |  |  |  |  | 1900000
C | PERALATAN
JUMLAH HARGA ALAT |  |  |  |  | 0
D | Jumlah (A+B+C) |  |  |  | 2371070
E | Biaya Umum dan Keuntungan 10% - 15% x D |  |  | 10% | 237107
F | Harga Satuan Pekerjaan (D+E) |  |  |  | 2608177
catt | Material Batu /aksesoris 5-10% dari harga unit
5.1.2.23 | Pemasangan 1 Unit Panel Kontrol Fan Presurisasi |  |  |  |  | 2641600
No | Uraian | Sat. | Koefisien | Harga Satuan (Rp) | Jumlah Harga (Rp)
A | TENAGA KERJA
1 | Pekerja | OH | 0.788 | 100000 | 78800
2 | Tukang Listrik | OH | 1.316 | 145000 | 190820
3 | Kepala tukang | OH | 0.132 | 175000 | 23100
4 | Mandor | OH | 0.044 | 200000 | 8800
JUMLAH HARGA TENAGA KERJA |  |  |  |  | 301520
B | BAHAN
1 | Panel Kontrol Fan Presurisasi termasuk material bantu | unit | 1 | 2100000 | 2100000
JUMLAH HARGA BAHAN |  |  |  |  | 2100000
C | PERALATAN
JUMLAH HARGA ALAT |  |  |  |  | 0
D | Jumlah (A+B+C) |  |  |  | 2401520
E | Biaya Umum dan Keuntungan 10% - 15% x D |  |  | 10% | 240152
F | Harga Satuan Pekerjaan (D+E) |  |  |  | 2641672
catt | Material Batu /aksesoris 5-7% dari harga unit
5.1.2.24 | Pemasangan 1 Unit MCB Box |  |  |  |  | 553900
No | Uraian | Sat. | Koefisien | Harga Satuan (Rp) | Jumlah Harga (Rp)
A | TENAGA KERJA
1 | Pekerja | OH | 0.105 | 100000 | 10500
2 | Tukang Listrik | OH | 0.175 | 145000 | 25375
3 | Kepala tukang | OH | 0.017 | 175000 | 2975
4 | Mandor | OH | 0.006 | 200000 | 1200
JUMLAH HARGA TENAGA KERJA |  |  |  |  | 40050
B | BAHAN
1 | MCB Box | unit | 1.03 | 450000 | 463500
JUMLAH HARGA BAHAN |  |  |  |  | 463500
C | PERALATAN
JUMLAH HARGA ALAT |  |  |  |  | 0
D | Jumlah (A+B+C) |  |  |  | 503550
E | Biaya Umum dan Keuntungan 10% - 15% x D |  |  | 10% | 50355
F | Harga Satuan Pekerjaan (D+E) |  |  |  | 553905
catt | Material Batu /aksesoris 5-7% dari harga unit
5.1.3 | Pemasangan Genset
5.1.3.1 | Pemasanga 1 Unit Genset Kap : 75 Kva Silent Type |  |  |  |  | 86115600
No | Uraian | Sat. | Koefisien | Harga Satuan (Rp) | Jumlah Harga (Rp)
A | TENAGA KERJA
1 | Pekerja | OH | 5.25 | 100000 | 525000
2 | Tukang Listrik | OH | 1.75 | 145000 | 253750
3 | Kepala tukang | OH | 0.175 | 175000 | 30625
4 | Mandor | OH | 0.058 | 200000 | 11600
JUMLAH HARGA TENAGA KERJA |  |  |  |  | 820975
B | BAHAN
1 | Genset Kap : 75kVA Silent Type dan aksesoris | unit | 1.03 | 75000000 | 77250000
JUMLAH HARGA BAHAN |  |  |  |  | 77250000
C | PERALATAN
1 | Sewa Tripot | hari | 2 | 108000 | 216000
JUMLAH HARGA ALAT |  |  |  |  | 216000
D | Jumlah (A+B+C) |  |  |  | 78286975
E | Biaya Umum dan Keuntungan 10% - 15% x D |  |  | 10% | 7828697.5
F | Harga Satuan Pekerjaan (D+E) |  |  |  | 86115672.5
catt
Upah tenaga untuk pemasagan genset berjarak lebih kurang 25 m dari power house, yang mencakup :
- Pengaturan posisi genset di ruang genset
- pemasangan knalpot
- pemasangan ducting udara pembuangan panas dasi radiator
- pemasangan fastener / angkur ke lantai
5.1.3.2 | Pemasanga 1 Unit Genset Kap : 100 Kva Silent Type |  |  |  |  | 90936400
No | Uraian | Sat. | Koefisien | Harga Satuan (Rp) | Jumlah Harga (Rp)
A | TENAGA KERJA
1 | Pekerja | OH | 7.875 | 100000 | 787500
2 | Tukang Listrik | OH | 1.75 | 145000 | 253750
3 | Kepala tukang | OH | 0.175 | 175000 | 30625
4 | Mandor | OH | 0.058 | 200000 | 11600
JUMLAH HARGA TENAGA KERJA |  |  |  |  | 1083475
B | BAHAN
1 | Genset Kap : 100 kVA Silent Type dan aksesoris | unit | 1.03 | 79000000 | 81370000
JUMLAH HARGA BAHAN |  |  |  |  | 81370000
C | PERALATAN
1 | Sewa Tripot | hari | 2 | 108000 | 216000
JUMLAH HARGA ALAT |  |  |  |  | 216000
D | Jumlah (A+B+C) |  |  |  | 82669475
E | Biaya Umum dan Keuntungan 10% - 15% x D |  |  | 10% | 8266947.5
F | Harga Satuan Pekerjaan (D+E) |  |  |  | 90936422.5
5.1.3.3 | Pemasanga 1 Unit Genset Kap : 400 Kva Silent Type |  |  |  |  | 129193700
No | Uraian | Sat. | Koefisien | Harga Satuan (Rp) | Jumlah Harga (Rp)
A | TENAGA KERJA
1 | Pekerja | OH | 11.25 | 100000 | 1125000
2 | Tukang Listrik | OH | 2.25 | 145000 | 326250
3 | Kepala tukang | OH | 0.225 | 175000 | 39375
4 | Mandor | OH | 0.075 | 200000 | 15000
JUMLAH HARGA TENAGA KERJA |  |  |  |  | 1505625
B | BAHAN
1 | Genset Kap : 400 kVA Silent Type dan aksesoris | unit | 1.04 | 85000000 | 88400000
JUMLAH HARGA BAHAN |  |  |  |  | 88400000
C | PERALATAN
1 | Crane | hari | 8 | 3442900 | 27543200
JUMLAH HARGA ALAT |  |  |  |  | 27543200
D | Jumlah (A+B+C) |  |  |  | 117448825
E | Biaya Umum dan Keuntungan 10% - 15% x D |  |  | 10% | 11744882.5
F | Harga Satuan Pekerjaan (D+E) |  |  |  | 129193707.5
5.1.3.4 | Pemasanga 1 Unit UPS KVA/3P Type Online Back Up Battery 15 menit |  |  |  |  | 20681600
No | Uraian | Sat. | Koefisien | Harga Satuan (Rp) | Jumlah Harga (Rp)
A | TENAGA KERJA
1 | Pekerja | OH | 0.5 | 100000 | 50000
2 | Tukang Listrik | OH | 1.25 | 145000 | 181250
3 | Kepala tukang | OH | 0.125 | 175000 | 21875
4 | Mandor | OH | 0.042 | 200000 | 8400
JUMLAH HARGA TENAGA KERJA |  |  |  |  | 261525
B | BAHAN
1 | UPS 5 KVA | unit | 1.03 | 18000000 | 18540000
JUMLAH HARGA BAHAN |  |  |  |  | 18540000
C | PERALATAN
JUMLAH HARGA ALAT |  |  |  |  | 0
D | Jumlah (A+B+C) |  |  |  | 18801525
E | Biaya Umum dan Keuntungan 10% - 15% x D |  |  | 10% | 1880152.5
F | Harga Satuan Pekerjaan (D+E) |  |  |  | 20681677.5
5.1.3.5 | Pemasanga 1 Unit Tangki Solar Harian 500 Liter |  |  |  |  | 5347600
No | Uraian | Sat. | Koefisien | Harga Satuan (Rp) | Jumlah Harga (Rp)
A | TENAGA KERJA
1 | Pekerja | OH | 2.5 | 100000 | 250000
2 | Tukang Listrik | OH | 1.25 | 145000 | 181250
3 | Kepala tukang | OH | 0.125 | 175000 | 21875
4 | Mandor | OH | 0.042 | 200000 | 8400
JUMLAH HARGA TENAGA KERJA |  |  |  |  | 461525
B | BAHAN
1 | Tangki Solar Harian 500 liter | unit | 1.1 | 4000000 | 4400000
JUMLAH HARGA BAHAN |  |  |  |  | 4400000
C | PERALATAN
JUMLAH HARGA ALAT |  |  |  |  | 0
D | Jumlah (A+B+C) |  |  |  | 4861525
E | Biaya Umum dan Keuntungan 10% - 15% x D |  |  | 10% | 486152.5
F | Harga Satuan Pekerjaan (D+E) |  |  |  | 5347677.5
5.1.4 | Pemasangan Trafo
5.1.4.1 | Pemasanga 1 Unit Trafo Kap : 630 Kva : Synthetic Oil Ester (Termasuk Terminasi Instalasi Trafo) |  |  |  |  | 21671700
No | Uraian | Sat. | Koefisien | Harga Satuan (Rp) | Jumlah Harga (Rp)
A | TENAGA KERJA
1 | Pekerja | OH | 2.626 | 100000 | 262600
2 | Tukang Listrik | OH | 4.386 | 145000 | 635970
3 | Kepala tukang | OH | 0.439 | 175000 | 76825
4 | Mandor | OH | 0.131 | 200000 | 26200
JUMLAH HARGA TENAGA KERJA |  |  |  |  | 1001595
B | BAHAN
1 | Trafo Kap : 630 Kva : Synthetic Oil Ester | unit | 1.1 | 17000000 | 18700000
JUMLAH HARGA BAHAN |  |  |  |  | 18700000
C | PERALATAN
JUMLAH HARGA ALAT |  |  |  |  | 0
D | Jumlah (A+B+C) |  |  |  | 19701595
E | Biaya Umum dan Keuntungan 10% - 15% x D |  |  | 10% | 1970159.5
F | Harga Satuan Pekerjaan (D+E) |  |  |  | 21671754.5
5.1.5 | Pemasangan Saklar dan Stop Kontak
5.1.5.1 | Pemasanga 1 Unit Saklar Tunggal |  |  |  |  | 42100
No | Uraian | Sat. | Koefisien | Harga Satuan (Rp) | Jumlah Harga (Rp)
A | TENAGA KERJA
1 | Pekerja | OH | 0.031 | 100000 | 3100
2 | Tukang Listrik | OH | 0.052 | 145000 | 7540
3 | Kepala tukang | OH | 0.005 | 175000 | 875
4 | Mandor | OH | 0.002 | 200000 | 400
JUMLAH HARGA TENAGA KERJA |  |  |  |  | 11915
B | BAHAN
1 | Saklar Tunggal | buah | 1.1 | 24000 | 26400
JUMLAH HARGA BAHAN |  |  |  |  | 26400
C | PERALATAN
JUMLAH HARGA ALAT |  |  |  |  | 0
D | Jumlah (A+B+C) |  |  |  | 38315
E | Biaya Umum dan Keuntungan 10% - 15% x D |  |  | 10% | 3831.5
F | Harga Satuan Pekerjaan (D+E) |  |  |  | 42146.5
5.1.5.2 | Pemasanga 1 Unit Saklar Ganda |  |  |  |  | 53000
No | Uraian | Sat. | Koefisien | Harga Satuan (Rp) | Jumlah Harga (Rp)
A | TENAGA KERJA
1 | Pekerja | OH | 0.031 | 100000 | 3100
2 | Tukang Listrik | OH | 0.052 | 145000 | 7540
3 | Kepala tukang | OH | 0.005 | 175000 | 875
4 | Mandor | OH | 0.002 | 200000 | 400
JUMLAH HARGA TENAGA KERJA |  |  |  |  | 11915
B | BAHAN
1 | Saklar Ganda | buah | 1.1 | 33000 | 36300
JUMLAH HARGA BAHAN |  |  |  |  | 36300
C | PERALATAN
JUMLAH HARGA ALAT |  |  |  |  | 0
D | Jumlah (A+B+C) |  |  |  | 48215
E | Biaya Umum dan Keuntungan 10% - 15% x D |  |  | 10% | 4821.5
F | Harga Satuan Pekerjaan (D+E) |  |  |  | 53036.5
5.1.5.3 | Pemasanga 1 Unit Saklar Triple |  |  |  |  | 105000
No | Uraian | Sat. | Koefisien | Harga Satuan (Rp) | Jumlah Harga (Rp)
A | TENAGA KERJA
1 | Pekerja | OH | 0.031 | 100000 | 3100
2 | Tukang Listrik | OH | 0.052 | 145000 | 7540
3 | Kepala tukang | OH | 0.005 | 175000 | 875
4 | Mandor | OH | 0.002 | 200000 | 400
JUMLAH HARGA TENAGA KERJA |  |  |  |  | 11915
B | BAHAN
1 | Saklar Triple | buah | 1.1 | 76000 | 83600
JUMLAH HARGA BAHAN |  |  |  |  | 83600
C | PERALATAN
JUMLAH HARGA ALAT |  |  |  |  | 0
D | Jumlah (A+B+C) |  |  |  | 95515
E | Biaya Umum dan Keuntungan 10% - 15% x D |  |  | 10% | 9551.5
F | Harga Satuan Pekerjaan (D+E) |  |  |  | 105066.5
5.1.5.4 | Pemasanga 1 Unit Grid Switch 2 x 2 |  |  |  |  | 161600
No | Uraian | Sat. | Koefisien | Harga Satuan (Rp) | Jumlah Harga (Rp)
A | TENAGA KERJA
1 | Pekerja | OH | 0.074 | 100000 | 7400
2 | Tukang Listrik | OH | 0.123 | 145000 | 17835
3 | Kepala tukang | OH | 0.012 | 175000 | 2100
4 | Mandor | OH | 0.004 | 200000 | 800
JUMLAH HARGA TENAGA KERJA |  |  |  |  | 28135
B | BAHAN
1 | Grid Switch | buah | 1.1 | 108000 | 118800
JUMLAH HARGA BAHAN |  |  |  |  | 118800
C | PERALATAN
JUMLAH HARGA ALAT |  |  |  |  | 0
D | Jumlah (A+B+C) |  |  |  | 146935
E | Biaya Umum dan Keuntungan 10% - 15% x D |  |  | 10% | 14693.5
F | Harga Satuan Pekerjaan (D+E) |  |  |  | 161628.5
5.1.5.5 | Pemasanga 1 Unit Grid Switch 2 x 12 dan 14 |  |  |  |  | 191700
No | Uraian | Sat. | Koefisien | Harga Satuan (Rp) | Jumlah Harga (Rp)
A | TENAGA KERJA
1 | Pekerja | OH | 0.145 | 100000 | 14500
2 | Tukang Listrik | OH | 0.243 | 145000 | 35235
3 | Kepala tukang | OH | 0.024 | 175000 | 4200
4 | Mandor | OH | 0.008 | 200000 | 1600
JUMLAH HARGA TENAGA KERJA |  |  |  |  | 55535
B | BAHAN
1 | Grid Switch | buah | 1.1 | 108000 | 118800
JUMLAH HARGA BAHAN |  |  |  |  | 118800
C | PERALATAN
JUMLAH HARGA ALAT |  |  |  |  | 0
D | Jumlah (A+B+C) |  |  |  | 174335
E | Biaya Umum dan Keuntungan 10% - 15% x D |  |  | 10% | 17433.5
F | Harga Satuan Pekerjaan (D+E) |  |  |  | 191768.5
5.1.5.7 | Pemasanga 1 Unit Grid Switch 2 x 24 |  |  |  |  | 222900
No | Uraian | Sat. | Koefisien | Harga Satuan (Rp) | Jumlah Harga (Rp)
A | TENAGA KERJA
1 | Pekerja | OH | 0.219 | 100000 | 21900
2 | Tukang Listrik | OH | 0.366 | 145000 | 53070
3 | Kepala tukang | OH | 0.037 | 175000 | 6475
4 | Mandor | OH | 0.012 | 200000 | 2400
JUMLAH HARGA TENAGA KERJA |  |  |  |  | 83845
B | BAHAN
1 | Grid Switch | buah | 1.1 | 108000 | 118800
JUMLAH HARGA BAHAN |  |  |  |  | 118800
C | PERALATAN
JUMLAH HARGA ALAT |  |  |  |  | 0
D | Jumlah (A+B+C) |  |  |  | 202645
E | Biaya Umum dan Keuntungan 10% - 15% x D |  |  | 10% | 20264.5
F | Harga Satuan Pekerjaan (D+E) |  |  |  | 222909.5
5.1.5.8 | Pemasanga 1 Unit Grid Switch 4 x 2 Gang |  |  |  |  | 278800
No | Uraian | Sat. | Koefisien | Harga Satuan (Rp) | Jumlah Harga (Rp)
A | TENAGA KERJA
1 | Pekerja | OH | 0.145 | 100000 | 14500
2 | Tukang Listrik | OH | 0.243 | 145000 | 35235
3 | Kepala tukang | OH | 0.024 | 175000 | 4200
4 | Mandor | OH | 0.008 | 200000 | 1600
JUMLAH HARGA TENAGA KERJA |  |  |  |  | 55535
B | BAHAN
1 | Grid Switch 4 x 2 Gang | buah | 1.1 | 180000 | 198000
JUMLAH HARGA BAHAN |  |  |  |  | 198000
C | PERALATAN
JUMLAH HARGA ALAT |  |  |  |  | 0
D | Jumlah (A+B+C) |  |  |  | 253535
E | Biaya Umum dan Keuntungan 10% - 15% x D |  |  | 10% | 25353.5
F | Harga Satuan Pekerjaan (D+E) |  |  |  | 278888.5
5.1.5.9 | Pemasanga 1 Unit Stop Kontak (1 P, 10 A, 200 W+ cover,hand Dryer 1 Ph. 1000 w) |  |  |  |  | 95500
No | Uraian | Sat. | Koefisien | Harga Satuan (Rp) | Jumlah Harga (Rp)
A | TENAGA KERJA
1 | Pekerja | OH | 0.026 | 100000 | 2600
2 | Tukang Listrik | OH | 0.044 | 145000 | 6380
3 | Kepala tukang | OH | 0.004 | 175000 | 700
4 | Mandor | OH | 0.001 | 200000 | 200
JUMLAH HARGA TENAGA KERJA |  |  |  |  | 9880
B | BAHAN
1 | Stop Kontak | buah | 1.1 | 70000 | 77000
JUMLAH HARGA BAHAN |  |  |  |  | 77000
C | PERALATAN
JUMLAH HARGA ALAT |  |  |  |  | 0
D | Jumlah (A+B+C) |  |  |  | 86880
E | Biaya Umum dan Keuntungan 10% - 15% x D |  |  | 10% | 8688
F | Harga Satuan Pekerjaan (D+E) |  |  |  | 95568
5.1.5.12 | Pemasanga 1 Unit Stop Kontak AC |  |  |  |  | 98100
No | Uraian | Sat. | Koefisien | Harga Satuan (Rp) | Jumlah Harga (Rp)
A | TENAGA KERJA
1 | Pekerja | OH | 0.038 | 100000 | 3800
2 | Tukang Listrik | OH | 0.064 | 145000 | 9280
3 | Kepala tukang | OH | 0.006 | 175000 | 1050
4 | Mandor | OH | 0.002 | 200000 | 400
JUMLAH HARGA TENAGA KERJA |  |  |  |  | 14530
B | BAHAN
1 | Stop Kontak AC | buah | 1.1 | 67900 | 74690
JUMLAH HARGA BAHAN |  |  |  |  | 74690
C | PERALATAN
JUMLAH HARGA ALAT |  |  |  |  | 0
D | Jumlah (A+B+C) |  |  |  | 89220
E | Biaya Umum dan Keuntungan 10% - 15% x D |  |  | 10% | 8922
F | Harga Satuan Pekerjaan (D+E) |  |  |  | 98142
5.1.5.13 | Pemasanga 1 titik Instalasi Stop Kontak |  |  |  |  | 502700
No | Uraian | Sat. | Koefisien | Harga Satuan (Rp) | Jumlah Harga (Rp)
A | TENAGA KERJA
1 | Pekerja | OH | 0.205 | 100000 | 20500
2 | Tukang Listrik | OH | 0.342 | 145000 | 49590
3 | Kepala tukang | OH | 0.034 | 175000 | 5950
4 | Mandor | OH | 0.011 | 200000 | 2200
JUMLAH HARGA TENAGA KERJA |  |  |  |  | 78240
B | BAHAN
1 | Kabel NYM 3 x 2,5 mm² | m | 14.3 | 21300 | 304590
2 | Conduit HI 20 mm | m | 14.3 | 4000 | 57200
3 | T Dus | buah | 1 | 4000 | 4000
4 | Socket Conduit 20 mm | buah | 8 | 700 | 5600
5 | Klem 20 mm | buah | 8 | 298 | 2384
6 | Fischer S6 + Sekrup | buah | 12 | 21.5 | 258
7 | Elbow | buah | 4 | 550 | 2200
8 | Isolasi | m | 0.5 | 416 | 208
9 | Lasdop | buah | 4 | 580 | 2320
JUMLAH HARGA BAHAN |  |  |  |  | 378760
C | PERALATAN
JUMLAH HARGA ALAT |  |  |  |  | 0
D | Jumlah (A+B+C) |  |  |  | 457000
E | Biaya Umum dan Keuntungan 10% - 15% x D |  |  | 10% | 45700
F | Harga Satuan Pekerjaan (D+E) |  |  |  | 502700
5.1.6 | Pemasangan kWh meter token
5.1.6.1 | Pemasangan 1 unit kWh Meter Token 1 Phase |  |  |  |  | 696200
No | Uraian | Sat. | Koefisien | Harga Satuan (Rp) | Jumlah Harga (Rp)
A | TENAGA KERJA
1 | Pekerja | OH | 0.217 | 100000 | 21700
2 | Tukang Listrik | OH | 0.362 | 145000 | 52490
3 | Kepala tukang | OH | 0.036 | 175000 | 6300
4 | Mandor | OH | 0.012 | 200000 | 2400
JUMLAH HARGA TENAGA KERJA |  |  |  |  | 82890
B | BAHAN
1 | kWh meter token 1 phase | unit | 1.03 | 534000 | 550020
JUMLAH HARGA BAHAN |  |  |  |  | 550020
C | PERALATAN
JUMLAH HARGA ALAT |  |  |  |  | 0
D | Jumlah (A+B+C) |  |  |  | 632910
E | Biaya Umum dan Keuntungan 10% - 15% x D |  |  | 10% | 63291
F | Harga Satuan Pekerjaan (D+E) |  |  |  | 696201
5.1.6.2 | Pemasangan 1 unit kWh Meter Token 3 Phase |  |  |  |  | 3705200
No | Uraian | Sat. | Koefisien | Harga Satuan (Rp) | Jumlah Harga (Rp)
A | TENAGA KERJA
1 | Pekerja | OH | 0.324 | 100000 | 32400
2 | Tukang Listrik | OH | 0.541 | 145000 | 78445
3 | Kepala tukang | OH | 0.054 | 175000 | 9450
4 | Mandor | OH | 0.018 | 200000 | 3600
JUMLAH HARGA TENAGA KERJA |  |  |  |  | 123895
B | BAHAN
1 | kWh meter token 3 phase | unit | 1.03 | 3150000 | 3244500
JUMLAH HARGA BAHAN |  |  |  |  | 3244500
C | PERALATAN
JUMLAH HARGA ALAT |  |  |  |  | 0
D | Jumlah (A+B+C) |  |  |  | 3368395
E | Biaya Umum dan Keuntungan 10% - 15% x D |  |  | 10% | 336839.5
F | Harga Satuan Pekerjaan (D+E) |  |  |  | 3705234.5
5.1.6.3 | Pemasangan 1 unit Softwer Sistem Offile / online untuk kWh Meter Swakelola Prabayar |  |  |  |  | 2577400
No | Uraian | Sat. | Koefisien | Harga Satuan (Rp) | Jumlah Harga (Rp)
A | TENAGA KERJA
1 | Pekerja | OH | 0.636 | 100000 | 63600
2 | Tukang Listrik | OH | 1.062 | 145000 | 153990
3 | Kepala tukang | OH | 0.106 | 175000 | 18550
4 | Mandor | OH | 0.035 | 200000 | 7000
JUMLAH HARGA TENAGA KERJA |  |  |  |  | 243140
B | BAHAN
1 | Software sistem kwh meter swakelola prabayar | buah | 1.05 | 2000000 | 2100000
JUMLAH HARGA BAHAN |  |  |  |  | 2100000
C | PERALATAN
JUMLAH HARGA ALAT |  |  |  |  | 0
D | Jumlah (A+B+C) |  |  |  | 2343140
E | Biaya Umum dan Keuntungan 10% - 15% x D |  |  | 10% | 234314
F | Harga Satuan Pekerjaan (D+E) |  |  |  | 2577454
5.1.6.4 | Pemasangan 1 Unit PC Server termasuk OS Windows Server, monitor, keyboard dan Mouse |  |  |  |  | 39421900
No | Uraian | Sat. | Koefisien | Harga Satuan (Rp) | Jumlah Harga (Rp)
A | TENAGA KERJA
1 | Pekerja | OH | 0.636 | 100000 | 63600
2 | Tukang Listrik | OH | 1.062 | 145000 | 153990
3 | Kepala tukang | OH | 0.106 | 175000 | 18550
4 | Mandor | OH | 0.035 | 200000 | 7000
JUMLAH HARGA TENAGA KERJA |  |  |  |  | 243140
B | BAHAN
1 | PC Server | buah | 1.05 | 33900000 | 35595000
JUMLAH HARGA BAHAN |  |  |  |  | 35595000
C | PERALATAN
JUMLAH HARGA ALAT |  |  |  |  | 0
D | Jumlah (A+B+C) |  |  |  | 35838140
E | Biaya Umum dan Keuntungan 10% - 15% x D |  |  | 10% | 3583814
F | Harga Satuan Pekerjaan (D+E) |  |  |  | 39421954
5.1.7 | Pemasangan Panel Solar
5.1.8 | Pemasangan sistem Pembumian
5.1.8.1 | Pemasangan 1 set pembumian sistem elektrikal dengan batang tembaga dia.5/8" |  |  |  |  | 14885700
No | Uraian | Sat. | Koefisien | Harga Satuan (Rp) | Jumlah Harga (Rp)
A | TENAGA KERJA
1 | Pekerja | OH | 4 | 100000 | 400000
2 | Tukang Listrik | OH | 2 | 145000 | 290000
3 | Kepala tukang | OH | 0.2 | 175000 | 35000
4 | Mandor | OH | 0.067 | 200000 | 13400
JUMLAH HARGA TENAGA KERJA |  |  |  |  | 738400
B | BAHAN
1 | Bak Kontrol Pemeriksaan dari Batu Bata 45 x 45 x 45 cm + Tutup Beton 45 x 45 x 10 cm | buah | 1 | 829900 | 829900
2 | Terminal Busbar 300 x 50 x 5 mm | buah | 1 | 135000 | 135000
3 | Batang Tembaga Pembumian Dia.5/8” (kedalaman min. 12 m) | batang | 6 | 1135000 | 6810000
4 | Pantek (kedalaman min. 12 m) | lot | 1 | 245000 | 245000
5 | Kabel BC 95 mm2 | m | 26.4 | 145000 | 3828000
6 | Kabel Skun 95 mm2 | m | 4.4 | 26400 | 116160
7 | Rod Coupling | buah | 6 | 130000 | 780000
8 | Material Bantu | loat | 1 | 50000 | 50000
JUMLAH HARGA BAHAN |  |  |  |  | 12794060
C | PERALATAN
JUMLAH HARGA ALAT |  |  |  |  | 0
D | Jumlah (A+B+C) |  |  |  | 13532460
E | Biaya Umum dan Keuntungan 10% - 15% x D |  |  | 10% | 1353246
F | Harga Satuan Pekerjaan (D+E) |  |  |  | 14885706
5.1.8.2 | Pemasangan 1 set pembumian sistem elektrikal dengan batang tembaga dia.3/4" |  |  |  |  | 18390300
No | Uraian | Sat. | Koefisien | Harga Satuan (Rp) | Jumlah Harga (Rp)
A | TENAGA KERJA
1 | Pekerja | OH | 4 | 100000 | 400000
2 | Tukang Listrik | OH | 2 | 145000 | 290000
3 | Kepala tukang | OH | 0.2 | 175000 | 35000
4 | Mandor | OH | 0.067 | 200000 | 13400
JUMLAH HARGA TENAGA KERJA |  |  |  |  | 738400
B | BAHAN
1 | Bak Kontrol Pemeriksaan dari Batu Bata 45 x 45 x 45 cm + Tutup Beton 45 x 45 x 10 cm | buah | 1 | 829900 | 829900
2 | Terminal Busbar 300 x 50 x 5 mm | buah | 1 | 135000 | 135000
3 | Batang Tembaga Pembumian Dia.3/4” (kedalaman min. 12 m) | batang | 6 | 1666000 | 9996000
4 | Pantek (kedalaman min. 12 m) | lot | 1 | 245000 | 245000
5 | Kabel BC 95 mm2 | m | 26.4 | 145000 | 3828000
6 | Kabel Skun 95 mm2 | m | 4.4 | 26400 | 116160
7 | Rod Coupling | buah | 6 | 130000 | 780000
8 | Material Bantu | loat | 1 | 50000 | 50000
JUMLAH HARGA BAHAN |  |  |  |  | 15980060
C | PERALATAN
JUMLAH HARGA ALAT |  |  |  |  | 0
D | Jumlah (A+B+C) |  |  |  | 16718460
E | Biaya Umum dan Keuntungan 10% - 15% x D |  |  | 10% | 1671846
F | Harga Satuan Pekerjaan (D+E) |  |  |  | 18390306
5.2 | PEKERJAAN SISTEM PROTEKSI PETIR
5.2.1 | Pemasangan 1 unit Air Terminal @1.000 mm |  |  |  |  | 2057300
No | Uraian | Sat. | Koefisien | Harga Satuan (Rp) | Jumlah Harga (Rp)
A | TENAGA KERJA
1 | Pekerja | OH | 0.19 | 100000 | 19000
2 | Tukang Listrik | OH | 0.318 | 145000 | 46110
3 | Kepala tukang | OH | 0.032 | 175000 | 5600
4 | Mandor | OH | 0.011 | 200000 | 2200
JUMLAH HARGA TENAGA KERJA |  |  |  |  | 72910
B | BAHAN
1 | Air Terminal | unit | 1.1 | 1634000 | 1797400
JUMLAH HARGA BAHAN |  |  |  |  | 1797400
C | PERALATAN
JUMLAH HARGA ALAT |  |  |  |  | 0
D | Jumlah (A+B+C) |  |  |  | 1870310
E | Biaya Umum dan Keuntungan 10% - 15% x D |  |  | 10% | 187031
F | Harga Satuan Pekerjaan (D+E) |  |  |  | 2057341
5.2.2 | Pemasangan 1 unit Base Air Terminal |  |  |  |  | 791100
No | Uraian | Sat. | Koefisien | Harga Satuan (Rp) | Jumlah Harga (Rp)
A | TENAGA KERJA
1 | Pekerja | OH | 0.19 | 100000 | 19000
2 | Tukang Listrik | OH | 0.318 | 145000 | 46110
3 | Kepala tukang | OH | 0.032 | 175000 | 5600
4 | Mandor | OH | 0.011 | 200000 | 2200
JUMLAH HARGA TENAGA KERJA |  |  |  |  | 72910
B | BAHAN
1 | Base Air Terminal | unit | 1.1 | 587600 | 646360
JUMLAH HARGA BAHAN |  |  |  |  | 646360
C | PERALATAN
JUMLAH HARGA ALAT |  |  |  |  | 0
D | Jumlah (A+B+C) |  |  |  | 719270
E | Biaya Umum dan Keuntungan 10% - 15% x D |  |  | 10% | 71927
F | Harga Satuan Pekerjaan (D+E) |  |  |  | 791197
5.2.3 | Pemasangan 1 Unit DC Clip Non Metalic Clamp |  |  |  |  | 96500
No | Uraian | Sat. | Koefisien | Harga Satuan (Rp) | Jumlah Harga (Rp)
A | TENAGA KERJA
1 | Pekerja | OH | 0.19 | 100000 | 19000
2 | Tukang Listrik | OH | 0.318 | 145000 | 46110
3 | Kepala tukang | OH | 0.032 | 175000 | 5600
4 | Mandor | OH | 0.011 | 200000 | 2200
JUMLAH HARGA TENAGA KERJA |  |  |  |  | 72910
B | BAHAN
1 | DC Clip Non Metalic Clamp | unit | 1.1 | 13500 | 14850
JUMLAH HARGA BAHAN |  |  |  |  | 14850
C | PERALATAN
JUMLAH HARGA ALAT |  |  |  |  | 0
D | Jumlah (A+B+C) |  |  |  | 87760
E | Biaya Umum dan Keuntungan 10% - 15% x D |  |  | 10% | 8776
F | Harga Satuan Pekerjaan (D+E) |  |  |  | 96536
5.2.4 | Pemasangan 1 UnitSquare Tape Clamp |  |  |  |  | 114500
No | Uraian | Sat. | Koefisien | Harga Satuan (Rp) | Jumlah Harga (Rp)
A | TENAGA KERJA
1 | Pekerja | OH | 0.114 | 100000 | 11400
2 | Tukang Listrik | OH | 0.191 | 145000 | 27695
3 | Kepala tukang | OH | 0.019 | 175000 | 3325
4 | Mandor | OH | 0.006 | 200000 | 1200
JUMLAH HARGA TENAGA KERJA |  |  |  |  | 43620
B | BAHAN
1 | Square Tape Clamp | unit | 1.1 | 55000 | 60500
JUMLAH HARGA BAHAN |  |  |  |  | 60500
C | PERALATAN
JUMLAH HARGA ALAT |  |  |  |  | 0
D | Jumlah (A+B+C) |  |  |  | 104120
E | Biaya Umum dan Keuntungan 10% - 15% x D |  |  | 10% | 10412
F | Harga Satuan Pekerjaan (D+E) |  |  |  | 114532
5.2.5 | Pemasangan 1 Unit Bimetallic Connector |  |  |  |  | 90300
No | Uraian | Sat. | Koefisien | Harga Satuan (Rp) | Jumlah Harga (Rp)
A | TENAGA KERJA
1 | Pekerja | OH | 0.114 | 100000 | 11400
2 | Tukang Listrik | OH | 0.191 | 145000 | 27695
3 | Kepala tukang | OH | 0.019 | 175000 | 3325
4 | Mandor | OH | 0.006 | 200000 | 1200
JUMLAH HARGA TENAGA KERJA |  |  |  |  | 43620
B | BAHAN
1 | Bimetallic Connector | unit | 1.1 | 35000 | 38500
JUMLAH HARGA BAHAN |  |  |  |  | 38500
C | PERALATAN
JUMLAH HARGA ALAT |  |  |  |  | 0
D | Jumlah (A+B+C) |  |  |  | 82120
E | Biaya Umum dan Keuntungan 10% - 15% x D |  |  | 10% | 8212
F | Harga Satuan Pekerjaan (D+E) |  |  |  | 90332
5.2.6 | Pemasangan 1 Unit Grounding Test Box |  |  |  |  | 675500
No | Uraian | Sat. | Koefisien | Harga Satuan (Rp) | Jumlah Harga (Rp)
A | TENAGA KERJA
1 | Pekerja | OH | 0.19 | 100000 | 19000
2 | Tukang Listrik | OH | 0.318 | 145000 | 46110
3 | Kepala tukang | OH | 0.032 | 175000 | 5600
4 | Mandor | OH | 0.011 | 200000 | 2200
JUMLAH HARGA TENAGA KERJA |  |  |  |  | 72910
B | BAHAN
1 | Grounding Test Box | unit | 1.1 | 492000 | 541200
JUMLAH HARGA BAHAN |  |  |  |  | 541200
C | PERALATAN
JUMLAH HARGA ALAT |  |  |  |  | 0
D | Jumlah (A+B+C) |  |  |  | 614110
E | Biaya Umum dan Keuntungan 10% - 15% x D |  |  | 10% | 61411
F | Harga Satuan Pekerjaan (D+E) |  |  |  | 675521
5.2.7 | Pemasangan 1 Unit 5/8" Rod Coupling |  |  |  |  | 134600
No | Uraian | Sat. | Koefisien | Harga Satuan (Rp) | Jumlah Harga (Rp)
A | TENAGA KERJA
1 | Pekerja | OH | 0.19 | 100000 | 19000
2 | Tukang Listrik | OH | 0.318 | 145000 | 46110
3 | Kepala tukang | OH | 0.032 | 175000 | 5600
4 | Mandor | OH | 0.011 | 200000 | 2200
JUMLAH HARGA TENAGA KERJA |  |  |  |  | 72910
B | BAHAN
1 | 5/8" Rod Coupling | unit | 1.1 | 45000 | 49500
JUMLAH HARGA BAHAN |  |  |  |  | 49500
C | PERALATAN
JUMLAH HARGA ALAT |  |  |  |  | 0
D | Jumlah (A+B+C) |  |  |  | 122410
E | Biaya Umum dan Keuntungan 10% - 15% x D |  |  | 10% | 12241
F | Harga Satuan Pekerjaan (D+E) |  |  |  | 134651
5.2.8 | Pemasangan 1 Unit 5/8"Driving Stud |  |  |  |  | 120600
No | Uraian | Sat. | Koefisien | Harga Satuan (Rp) | Jumlah Harga (Rp)
A | TENAGA KERJA
1 | Pekerja | OH | 0.048 | 100000 | 4800
2 | Tukang Listrik | OH | 0.08 | 145000 | 11600
3 | Kepala tukang | OH | 0.008 | 175000 | 1400
4 | Mandor | OH | 0.003 | 200000 | 600
JUMLAH HARGA TENAGA KERJA |  |  |  |  | 18400
B | BAHAN
1 | 5/8" Driving Stud | unit | 1.1 | 83000 | 91300
JUMLAH HARGA BAHAN |  |  |  |  | 91300
C | PERALATAN
JUMLAH HARGA ALAT |  |  |  |  | 0
D | Jumlah (A+B+C) |  |  |  | 109700
E | Biaya Umum dan Keuntungan 10% - 15% x D |  |  | 10% | 10970
F | Harga Satuan Pekerjaan (D+E) |  |  |  | 120670
5.2.9 | Pemasangan 1 Unit Rod to Cable Clamp (Type GUV) |  |  |  |  | 353900
No | Uraian | Sat. | Koefisien | Harga Satuan (Rp) | Jumlah Harga (Rp)
A | TENAGA KERJA
1 | Pekerja | OH | 0.114 | 100000 | 11400
2 | Tukang Listrik | OH | 0.191 | 145000 | 27695
3 | Kepala tukang | OH | 0.019 | 175000 | 3325
4 | Mandor | OH | 0.006 | 200000 | 1200
JUMLAH HARGA TENAGA KERJA |  |  |  |  | 43620
B | BAHAN
1 | Rod to Cable Clamp (Type GUV) | unit | 1.1 | 252900 | 278190
JUMLAH HARGA BAHAN |  |  |  |  | 278190
C | PERALATAN
JUMLAH HARGA ALAT |  |  |  |  | 0
D | Jumlah (A+B+C) |  |  |  | 321810
E | Biaya Umum dan Keuntungan 10% - 15% x D |  |  | 10% | 32181
F | Harga Satuan Pekerjaan (D+E) |  |  |  | 353991
5.2.10 | Pemasangan 1 Unit Polymer Inspection Pit |  |  |  |  | 721500
No | Uraian | Sat. | Koefisien | Harga Satuan (Rp) | Jumlah Harga (Rp)
A | TENAGA KERJA
1 | Pekerja | OH | 0.19 | 100000 | 19000
2 | Tukang Listrik | OH | 0.318 | 145000 | 46110
3 | Kepala tukang | OH | 0.032 | 175000 | 5600
4 | Mandor | OH | 0.011 | 200000 | 2200
JUMLAH HARGA TENAGA KERJA |  |  |  |  | 72910
B | BAHAN
1 | Polymer Inspection Pit | unit | 1.1 | 530000 | 583000
JUMLAH HARGA BAHAN |  |  |  |  | 583000
C | PERALATAN
JUMLAH HARGA ALAT |  |  |  |  | 0
D | Jumlah (A+B+C) |  |  |  | 655910
E | Biaya Umum dan Keuntungan 10% - 15% x D |  |  | 10% | 65591
F | Harga Satuan Pekerjaan (D+E) |  |  |  | 721501
5.2.11 | Pemasangan 1 Unit Coupling Bonding Grounded Rod 70 mm2 |  |  |  |  | 2707900
No | Uraian | Sat. | Koefisien | Harga Satuan (Rp) | Jumlah Harga (Rp)
A | TENAGA KERJA
1 | Pekerja | OH | 0.036 | 100000 | 3600
2 | Tukang Listrik | OH | 0.06 | 145000 | 8700
3 | Kepala tukang | OH | 0.006 | 175000 | 1050
4 | Mandor | OH | 0.002 | 200000 | 400
JUMLAH HARGA TENAGA KERJA |  |  |  |  | 13750
B | BAHAN
1 | Coupling Bonding Grounded Rod 70 mm2 | unit | 1.2 | 2040000 | 2448000
JUMLAH HARGA BAHAN |  |  |  |  | 2448000
C | PERALATAN
JUMLAH HARGA ALAT |  |  |  |  | 0
D | Jumlah (A+B+C) |  |  |  | 2461750
E | Biaya Umum dan Keuntungan 10% - 15% x D |  |  | 10% | 246175
F | Harga Satuan Pekerjaan (D+E) |  |  |  | 2707925
5.2.12 | Pemasangan 1 Unit Clamp BC L ukuran BC 70 mm2 |  |  |  |  | 45900
No | Uraian | Sat. | Koefisien | Harga Satuan (Rp) | Jumlah Harga (Rp)
A | TENAGA KERJA
1 | Pekerja | OH | 0.036 | 100000 | 3600
2 | Tukang Listrik | OH | 0.06 | 145000 | 8700
3 | Kepala tukang | OH | 0.006 | 175000 | 1050
4 | Mandor | OH | 0.002 | 200000 | 400
JUMLAH HARGA TENAGA KERJA |  |  |  |  | 13750
B | BAHAN
1 | Clamp BC L ukuran BC 70 mm2 | unit | 1.1 | 25500 | 28050
JUMLAH HARGA BAHAN |  |  |  |  | 28050
C | PERALATAN
JUMLAH HARGA ALAT |  |  |  |  | 0
D | Jumlah (A+B+C) |  |  |  | 41800
E | Biaya Umum dan Keuntungan 10% - 15% x D |  |  | 10% | 4180
F | Harga Satuan Pekerjaan (D+E) |  |  |  | 45980
5.2.13 | Pemasangan 1 Unit Clamp PVC 1" |  |  |  |  | 7000
No | Uraian | Sat. | Koefisien | Harga Satuan (Rp) | Jumlah Harga (Rp)
A | TENAGA KERJA
1 | Pekerja | OH | 0.012 | 100000 | 1200
2 | Tukang Listrik | OH | 0.02 | 145000 | 2900
3 | Kepala tukang | OH | 0.002 | 175000 | 350
4 | Mandor | OH | 0.001 | 200000 | 200
JUMLAH HARGA TENAGA KERJA |  |  |  |  | 4650
B | BAHAN
1 | Clamp PVC 1" | unit | 1.2 | 1500 | 1800
JUMLAH HARGA BAHAN |  |  |  |  | 1800
C | PERALATAN
JUMLAH HARGA ALAT |  |  |  |  | 0
D | Jumlah (A+B+C) |  |  |  | 6450
E | Biaya Umum dan Keuntungan 10% - 15% x D |  |  | 10% | 645
F | Harga Satuan Pekerjaan (D+E) |  |  |  | 7095
5.2.14 | Pemasangan 1 unit Copper Air Terminal Base 15 mm (dudukan) |  |  |  |  | 319800
No | Uraian | Sat. | Koefisien | Harga Satuan (Rp) | Jumlah Harga (Rp)
A | TENAGA KERJA
1 | Pekerja | OH | 0.217 | 100000 | 21700
2 | Tukang Listrik | OH | 0.362 | 145000 | 52490
3 | Kepala tukang | OH | 0.036 | 175000 | 6300
4 | Mandor | OH | 0.012 | 200000 | 2400
JUMLAH HARGA TENAGA KERJA |  |  |  |  | 82890
B | BAHAN
1 | Copper Air Terminal Base 15 mm | unit | 1.1 | 189000 | 207900
JUMLAH HARGA BAHAN |  |  |  |  | 207900
C | PERALATAN
JUMLAH HARGA ALAT |  |  |  |  | 0
D | Jumlah (A+B+C) |  |  |  | 290790
E | Biaya Umum dan Keuntungan 10% - 15% x D |  |  | 10% | 29079
F | Harga Satuan Pekerjaan (D+E) |  |  |  | 319869
5.2.15 | Pemasangan 1 unit 15x500 mm Aluminium Air Rod |  |  |  |  | 273800
No | Uraian | Sat. | Koefisien | Harga Satuan (Rp) | Jumlah Harga (Rp)
A | TENAGA KERJA
1 | Pekerja | OH | 0.19 | 100000 | 19000
2 | Tukang Listrik | OH | 0.318 | 145000 | 46110
3 | Kepala tukang | OH | 0.032 | 175000 | 5600
4 | Mandor | OH | 0.011 | 200000 | 2200
JUMLAH HARGA TENAGA KERJA |  |  |  |  | 72910
B | BAHAN
1 | 15x500 mm Aluminium Air Rod | unit | 1.1 | 160000 | 176000
JUMLAH HARGA BAHAN |  |  |  |  | 176000
C | PERALATAN
JUMLAH HARGA ALAT |  |  |  |  | 0
D | Jumlah (A+B+C) |  |  |  | 248910
E | Biaya Umum dan Keuntungan 10% - 15% x D |  |  | 10% | 24891
F | Harga Satuan Pekerjaan (D+E) |  |  |  | 273801
5.2.16 | Pemasangan 1 unit 15x500 mm Coper Air Rod |  |  |  |  | 784400
No | Uraian | Sat. | Koefisien | Harga Satuan (Rp) | Jumlah Harga (Rp)
A | TENAGA KERJA
1 | Pekerja | OH | 0.19 | 100000 | 19000
2 | Tukang Listrik | OH | 0.318 | 145000 | 46110
3 | Kepala tukang | OH | 0.032 | 175000 | 5600
4 | Mandor | OH | 0.011 | 200000 | 2200
JUMLAH HARGA TENAGA KERJA |  |  |  |  | 72910
B | BAHAN
1 | 15x500 mm Copper Air Rod | unit | 1.1 | 582000 | 640200
JUMLAH HARGA BAHAN |  |  |  |  | 640200
C | PERALATAN
JUMLAH HARGA ALAT |  |  |  |  | 0
D | Jumlah (A+B+C) |  |  |  | 713110
E | Biaya Umum dan Keuntungan 10% - 15% x D |  |  | 10% | 71311
F | Harga Satuan Pekerjaan (D+E) |  |  |  | 784421
5.2.17 | Pemasangan 1 m' 25x3 mm Bare Aluminium Tape |  |  |  |  | 151100
No | Uraian | Sat. | Koefisien | Harga Satuan (Rp) | Jumlah Harga (Rp)
A | TENAGA KERJA
1 | Pekerja | OH | 0.19 | 100000 | 19000
2 | Tukang Listrik | OH | 0.318 | 145000 | 46110
3 | Kepala tukang | OH | 0.032 | 175000 | 5600
4 | Mandor | OH | 0.011 | 200000 | 2200
JUMLAH HARGA TENAGA KERJA |  |  |  |  | 72910
B | BAHAN
1 | 25x3 mm Bare Aluminium Tape | unit | 1.1 | 58620 | 64482
JUMLAH HARGA BAHAN |  |  |  |  | 64482
C | PERALATAN
JUMLAH HARGA ALAT |  |  |  |  | 0
D | Jumlah (A+B+C) |  |  |  | 137392
E | Biaya Umum dan Keuntungan 10% - 15% x D |  |  | 10% | 13739.2
F | Harga Satuan Pekerjaan (D+E) |  |  |  | 151131.2
5.2.18 | Pemasangan 1 buah 5/8" x 1800 mm Extensible Copperbond Rod |  |  |  |  | 680300
No | Uraian | Sat. | Koefisien | Harga Satuan (Rp) | Jumlah Harga (Rp)
A | TENAGA KERJA
1 | Pekerja | OH | 0.19 | 100000 | 19000
2 | Tukang Listrik | OH | 0.318 | 145000 | 46110
3 | Kepala tukang | OH | 0.032 | 175000 | 5600
4 | Mandor | OH | 0.011 | 200000 | 2200
JUMLAH HARGA TENAGA KERJA |  |  |  |  | 72910
B | BAHAN
1 | 5/8" x 1800 mm Extensible Copperbond Rod | unit | 1.1 | 496000 | 545600
JUMLAH HARGA BAHAN |  |  |  |  | 545600
C | PERALATAN
JUMLAH HARGA ALAT |  |  |  |  | 0
D | Jumlah (A+B+C) |  |  |  | 618510
E | Biaya Umum dan Keuntungan 10% - 15% x D |  |  | 10% | 61851
F | Harga Satuan Pekerjaan (D+E) |  |  |  | 680361
5.2.19 | Pemasangan 1 buah 5/8" Copperbond Rod |  |  |  |  | 304000
No | Uraian | Sat. | Koefisien | Harga Satuan (Rp) | Jumlah Harga (Rp)
A | TENAGA KERJA
1 | Pekerja | OH | 0.19 | 100000 | 19000
2 | Tukang Listrik | OH | 0.318 | 145000 | 46110
3 | Kepala tukang | OH | 0.032 | 175000 | 5600
4 | Mandor | OH | 0.011 | 200000 | 2200
JUMLAH HARGA TENAGA KERJA |  |  |  |  | 72910
B | BAHAN
1 | 5/8" Copperbond Rod | unit | 1.1 | 185000 | 203500
JUMLAH HARGA BAHAN |  |  |  |  | 203500
C | PERALATAN
JUMLAH HARGA ALAT |  |  |  |  | 0
D | Jumlah (A+B+C) |  |  |  | 276410
E | Biaya Umum dan Keuntungan 10% - 15% x D |  |  | 10% | 27641
F | Harga Satuan Pekerjaan (D+E) |  |  |  | 304051
5.2.20 | Pemasangan 1 buah Grounding Rod Gip 1" Panjang 1 m |  |  |  |  | 244700
No | Uraian | Sat. | Koefisien | Harga Satuan (Rp) | Jumlah Harga (Rp)
A | TENAGA KERJA
1 | Pekerja | OH | 0.19 | 100000 | 19000
2 | Tukang Listrik | OH | 0.318 | 145000 | 46110
3 | Kepala tukang | OH | 0.032 | 175000 | 5600
4 | Mandor | OH | 0.011 | 200000 | 2200
JUMLAH HARGA TENAGA KERJA |  |  |  |  | 72910
B | BAHAN
1 | Grounding Rod Gip 1" Panjang 1 m | unit | 1.05 | 142500 | 149625
JUMLAH HARGA BAHAN |  |  |  |  | 149625
C | PERALATAN
JUMLAH HARGA ALAT |  |  |  |  | 0
D | Jumlah (A+B+C) |  |  |  | 222535
E | Biaya Umum dan Keuntungan 10% - 15% x D |  |  | 10% | 22253.5
F | Harga Satuan Pekerjaan (D+E) |  |  |  | 244788.5
5.2.21 | Pemasangan 1 buah Grounding Rod Gip 1" Panjang 2m |  |  |  |  | 409300
No | Uraian | Sat. | Koefisien | Harga Satuan (Rp) | Jumlah Harga (Rp)
A | TENAGA KERJA
1 | Pekerja | OH | 0.19 | 100000 | 19000
2 | Tukang Listrik | OH | 0.318 | 145000 | 46110
3 | Kepala tukang | OH | 0.032 | 175000 | 5600
4 | Mandor | OH | 0.011 | 200000 | 2200
JUMLAH HARGA TENAGA KERJA |  |  |  |  | 72910
B | BAHAN
1 | Grounding Rod Gip 1" Panjang 2 m | unit | 1.05 | 285000 | 299250
JUMLAH HARGA BAHAN |  |  |  |  | 299250
C | PERALATAN
JUMLAH HARGA ALAT |  |  |  |  | 0
D | Jumlah (A+B+C) |  |  |  | 372160
E | Biaya Umum dan Keuntungan 10% - 15% x D |  |  | 10% | 37216
F | Harga Satuan Pekerjaan (D+E) |  |  |  | 409376
5.2.22 | Pemasangan 1 buah 1" Rod Coupling |  |  |  |  | 230300
No | Uraian | Sat. | Koefisien | Harga Satuan (Rp) | Jumlah Harga (Rp)
A | TENAGA KERJA
1 | Pekerja | OH | 0.19 | 100000 | 19000
2 | Tukang Listrik | OH | 0.318 | 145000 | 46110
3 | Kepala tukang | OH | 0.032 | 175000 | 5600
4 | Mandor | OH | 0.011 | 200000 | 2200
JUMLAH HARGA TENAGA KERJA |  |  |  |  | 72910
B | BAHAN
1 | Rod Coupling | unit | 1.05 | 130000 | 136500
JUMLAH HARGA BAHAN |  |  |  |  | 136500
C | PERALATAN
JUMLAH HARGA ALAT |  |  |  |  | 0
D | Jumlah (A+B+C) |  |  |  | 209410
E | Biaya Umum dan Keuntungan 10% - 15% x D |  |  | 10% | 20941
F | Harga Satuan Pekerjaan (D+E) |  |  |  | 230351
5.2.23 | Pemasangan 1 buah Exothermic Welding |  |  |  |  | 279800
No | Uraian | Sat. | Koefisien | Harga Satuan (Rp) | Jumlah Harga (Rp)
A | TENAGA KERJA
1 | Pekerja | OH | 0.133 | 100000 | 13300
2 | Tukang Listrik | OH | 0.223 | 145000 | 32335
3 | Kepala tukang | OH | 0.022 | 175000 | 3850
4 | Mandor | OH | 0.007 | 200000 | 1400
JUMLAH HARGA TENAGA KERJA |  |  |  |  | 50885
B | BAHAN
1 | Exothermic Welding | unit | 1.1 | 185000 | 203500
JUMLAH HARGA BAHAN |  |  |  |  | 203500
C | PERALATAN
JUMLAH HARGA ALAT |  |  |  |  | 0
D | Jumlah (A+B+C) |  |  |  | 254385
E | Biaya Umum dan Keuntungan 10% - 15% x D |  |  | 10% | 25438.5
F | Harga Satuan Pekerjaan (D+E) |  |  |  | 279823.5
5.2.24 | Pemasangan 1 unit Surge Arrester 1 Phase ( 15 KA) |  |  |  |  | 910900
No | Uraian | Sat. | Koefisien | Harga Satuan (Rp) | Jumlah Harga (Rp)
A | TENAGA KERJA
1 | Pekerja | OH | 0.181 | 100000 | 18100
2 | Tukang Listrik | OH | 0.302 | 145000 | 43790
3 | Kepala tukang | OH | 0.03 | 175000 | 5250
4 | Mandor | OH | 0.01 | 200000 | 2000
JUMLAH HARGA TENAGA KERJA |  |  |  |  | 69140
B | BAHAN
1 | Surge Arrester 1 Phase (15 KA) | unit | 1.1 | 690000 | 759000
JUMLAH HARGA BAHAN |  |  |  |  | 759000
C | PERALATAN
JUMLAH HARGA ALAT |  |  |  |  | 0
D | Jumlah (A+B+C) |  |  |  | 828140
E | Biaya Umum dan Keuntungan 10% - 15% x D |  |  | 10% | 82814
F | Harga Satuan Pekerjaan (D+E) |  |  |  | 910954
5.2.25 | Pemasangan 1 unit Surge Arrester 3 Phase ( 15 KA) |  |  |  |  | 1272000
No | Uraian | Sat. | Koefisien | Harga Satuan (Rp) | Jumlah Harga (Rp)
A | TENAGA KERJA
1 | Pekerja | OH | 0.257 | 100000 | 25700
2 | Tukang Listrik | OH | 0.429 | 145000 | 62205
3 | Kepala tukang | OH | 0.043 | 175000 | 7525
4 | Mandor | OH | 0.014 | 200000 | 2800
JUMLAH HARGA TENAGA KERJA |  |  |  |  | 98230
B | BAHAN
1 | Surge Arrester 3 Phase (15 KA) | unit | 1.1 | 962000 | 1058200
JUMLAH HARGA BAHAN |  |  |  |  | 1058200
C | PERALATAN
JUMLAH HARGA ALAT |  |  |  |  | 0
D | Jumlah (A+B+C) |  |  |  | 1156430
E | Biaya Umum dan Keuntungan 10% - 15% x D |  |  | 10% | 115643
F | Harga Satuan Pekerjaan (D+E) |  |  |  | 1272073
5.3 | PEKERJAAN SISTEM PENCAHAYAAN
5.3.1 | Pemasangan Lampu dan Armatur
5.3.1.1 | Pemasangan 1 titik Instalasi Lampu |  |  |  |  | 354700
No | Uraian | Sat. | Koefisien | Harga Satuan (Rp) | Jumlah Harga (Rp)
A | TENAGA KERJA
1 | Pekerja | OH | 0.19 | 100000 | 19000
2 | Tukang Listrik | OH | 0.318 | 145000 | 46110
3 | Kepala tukang | OH | 0.032 | 175000 | 5600
4 | Mandor | OH | 0.011 | 200000 | 2200
JUMLAH HARGA TENAGA KERJA |  |  |  |  | 72910
B | BAHAN
1 | Kabel NYM 3 x 2,5 mm² | m | 8.8 | 21300 | 187440
2 | Conduit HI 20 mm | m | 8.8 | 4000 | 35200
3 | T Dus | buah | 1 | 4000 | 4000
4 | Socket Conduit 20 mm | buah | 5 | 700 | 3500
5 | Klem 20 mm | buah | 10 | 900 | 9000
6 | Fischer S6 + Sekrup | buah | 15 | 21.5 | 322.5
7 | Flexible Conduit 20 mm | m | 1 | 5400 | 5400
8 | Elbow | buah | 4 | 550 | 2200
9 | Isolasi | m | 0.5 | 416 | 208
10 | lasdop | buah | 4 | 580 | 2320
JUMLAH HARGA BAHAN |  |  |  |  | 249590.5
C | PERALATAN
JUMLAH HARGA ALAT |  |  |  |  | 0
D | Jumlah (A+B+C) |  |  |  | 322500.5
E | Biaya Umum dan Keuntungan 10% - 15% x D |  |  | 10% | 32250.05
F | Harga Satuan Pekerjaan (D+E) |  |  |  | 354750.55
5.3.1.2 | Pemasangan 1 titik Instalasi Lampu (Kabel LSOH) |  |  |  |  | 354700
No | Uraian | Sat. | Koefisien | Harga Satuan (Rp) | Jumlah Harga (Rp)
A | TENAGA KERJA
1 | Pekerja | OH | 0.19 | 100000 | 19000
2 | Tukang Listrik | OH | 0.318 | 145000 | 46110
3 | Kepala tukang | OH | 0.032 | 175000 | 5600
4 | Mandor | OH | 0.011 | 200000 | 2200
JUMLAH HARGA TENAGA KERJA |  |  |  |  | 72910
B | BAHAN
1 | Kabel NYM 3 x 2,5 mm² | m | 8.8 | 21300 | 187440
2 | Conduit HI 20 mm | m | 8.8 | 4000 | 35200
3 | T Dus | buah | 1 | 4000 | 4000
4 | Socket Conduit 20 mm | buah | 5 | 700 | 3500
5 | Klem 20 mm | buah | 10 | 900 | 9000
6 | Fischer S6 + Sekrup | buah | 15 | 21.5 | 322.5
7 | Flexible Conduit 20 mm | m | 1 | 5400 | 5400
8 | Elbow | buah | 4 | 550 | 2200
9 | Isolasi | m | 0.5 | 416 | 208
10 | lasdop | buah | 4 | 580 | 2320
JUMLAH HARGA BAHAN |  |  |  |  | 249590.5
C | PERALATAN
JUMLAH HARGA ALAT |  |  |  |  | 0
D | Jumlah (A+B+C) |  |  |  | 322500.5
E | Biaya Umum dan Keuntungan 10% - 15% x D |  |  | 10% | 32250.05
F | Harga Satuan Pekerjaan (D+E) |  |  |  | 354750.55
5.3.1.3 | Pemasangan 1 Unit Downlight 5 inch 14,5 Watt LED |  |  |  |  | 126300
No | Uraian | Sat. | Koefisien | Harga Satuan (Rp) | Jumlah Harga (Rp)
A | TENAGA KERJA
1 | Pekerja | OH | 0.064 | 100000 | 6400
2 | Tukang Listrik | OH | 0.107 | 145000 | 15515
3 | Kepala tukang | OH | 0.011 | 175000 | 1925
4 | Mandor | OH | 0.004 | 200000 | 800
JUMLAH HARGA TENAGA KERJA |  |  |  |  | 24640
B | BAHAN
1 | Downlight 5 Inch 14, 5 Watt LED + Aksesoris | buah | 1.1 | 82000 | 90200
JUMLAH HARGA BAHAN |  |  |  |  | 90200
C | PERALATAN
JUMLAH HARGA ALAT |  |  |  |  | 0
D | Jumlah (A+B+C) |  |  |  | 114840
E | Biaya Umum dan Keuntungan 10% - 15% x D |  |  | 10% | 11484
F | Harga Satuan Pekerjaan (D+E) |  |  |  | 126324
5.3.1.4 | Pemasangan 1 Unit Fitting E27 + 10 Watt LED |  |  |  |  | 60000
No | Uraian | Sat. | Koefisien | Harga Satuan (Rp) | Jumlah Harga (Rp)
A | TENAGA KERJA
1 | Pekerja | OH | 0.064 | 100000 | 6400
2 | Tukang Listrik | OH | 0.107 | 145000 | 15515
3 | Kepala tukang | OH | 0.011 | 175000 | 1925
4 | Mandor | OH | 0.004 | 200000 | 800
JUMLAH HARGA TENAGA KERJA |  |  |  |  | 24640
B | BAHAN
1 | Lampu LED E27 10 watt + Aksesoris | buah | 1.1 | 22000 | 24200
2 | Fitting E27 + Aksesoris | buah | 1.1 | 5200 | 5720
JUMLAH HARGA BAHAN |  |  |  |  | 29920
C | PERALATAN
JUMLAH HARGA ALAT |  |  |  |  | 0
D | Jumlah (A+B+C) |  |  |  | 54560
E | Biaya Umum dan Keuntungan 10% - 15% x D |  |  | 10% | 5456
F | Harga Satuan Pekerjaan (D+E) |  |  |  | 60016
5.3.1.5 | Pemasangan 1 Unit Fitting E27 + 10 Watt LED c/w Nicad Battery |  |  |  |  | 193100
No | Uraian | Sat. | Koefisien | Harga Satuan (Rp) | Jumlah Harga (Rp)
A | TENAGA KERJA
1 | Pekerja | OH | 0.064 | 100000 | 6400
2 | Tukang Listrik | OH | 0.107 | 145000 | 15515
3 | Kepala tukang | OH | 0.011 | 175000 | 1925
4 | Mandor | OH | 0.004 | 200000 | 800
JUMLAH HARGA TENAGA KERJA |  |  |  |  | 24640
B | BAHAN
1 | Lampu LED E27 10 watt + Aksesoris | buah | 1.1 | 22000 | 24200
2 | Fitting E27 + Aksesoris | buah | 1.1 | 5200 | 5720
3 | Nicad Battery | buah | 1.1 | 110000 | 121000
JUMLAH HARGA BAHAN |  |  |  |  | 150920
C | PERALATAN
JUMLAH HARGA ALAT |  |  |  |  | 0
D | Jumlah (A+B+C) |  |  |  | 175560
E | Biaya Umum dan Keuntungan 10% - 15% x D |  |  | 10% | 17556
F | Harga Satuan Pekerjaan (D+E) |  |  |  | 193116
5.3.1.6 | Pemasangan 1 Unit Fitting E27 + 19 Watt LED |  |  |  |  | 118700
No | Uraian | Sat. | Koefisien | Harga Satuan (Rp) | Jumlah Harga (Rp)
A | TENAGA KERJA
1 | Pekerja | OH | 0.064 | 100000 | 6400
2 | Tukang Listrik | OH | 0.107 | 145000 | 15515
3 | Kepala tukang | OH | 0.011 | 175000 | 1925
4 | Mandor | OH | 0.004 | 200000 | 800
JUMLAH HARGA TENAGA KERJA |  |  |  |  | 24640
B | BAHAN
1 | Lampu LED E27 19 watt | buah | 1.1 | 70500 | 77550
2 | Fitting E27 + Aksesoris | buah | 1.1 | 5200 | 5720
JUMLAH HARGA BAHAN |  |  |  |  | 83270
C | PERALATAN
JUMLAH HARGA ALAT |  |  |  |  | 0
D | Jumlah (A+B+C) |  |  |  | 107910
E | Biaya Umum dan Keuntungan 10% - 15% x D |  |  | 10% | 10791
F | Harga Satuan Pekerjaan (D+E) |  |  |  | 118701
5.3.1.7 | Pemasangan 1 Unit Fitting E27 + 19 Watt LED c/w Nicad Battery |  |  |  |  | 251800
No | Uraian | Sat. | Koefisien | Harga Satuan (Rp) | Jumlah Harga (Rp)
A | TENAGA KERJA
1 | Pekerja | OH | 0.064 | 100000 | 6400
2 | Tukang Listrik | OH | 0.107 | 145000 | 15515
3 | Kepala tukang | OH | 0.011 | 175000 | 1925
4 | Mandor | OH | 0.004 | 200000 | 800
JUMLAH HARGA TENAGA KERJA |  |  |  |  | 24640
B | BAHAN
1 | Lampu LED E27 19 watt | buah | 1.1 | 70500 | 77550
2 | Fitting E27 + Aksesoris | buah | 1.1 | 5200 | 5720
3 | Nicad Battery | buah | 1.1 | 110000 | 121000
JUMLAH HARGA BAHAN |  |  |  |  | 204270
C | PERALATAN
JUMLAH HARGA ALAT |  |  |  |  | 0
D | Jumlah (A+B+C) |  |  |  | 228910
E | Biaya Umum dan Keuntungan 10% - 15% x D |  |  | 10% | 22891
F | Harga Satuan Pekerjaan (D+E) |  |  |  | 251801
5.3.1.8 | Pemasangan 1 Unit RM TKI 2 x 16 Watt LED |  |  |  |  | 374700
No | Uraian | Sat. | Koefisien | Harga Satuan (Rp) | Jumlah Harga (Rp)
A | TENAGA KERJA
1 | Pekerja | OH | 0.129 | 100000 | 12900
2 | Tukang Listrik | OH | 0.215 | 145000 | 31175
3 | Kepala tukang | OH | 0.021 | 175000 | 3675
4 | Mandor | OH | 0.007 | 200000 | 1400
JUMLAH HARGA TENAGA KERJA |  |  |  |  | 49150
B | BAHAN
1 | RM TKI 2 x 16 Watt LED | unit | 1.1 | 265000 | 291500
JUMLAH HARGA BAHAN |  |  |  |  | 291500
C | PERALATAN
JUMLAH HARGA ALAT |  |  |  |  | 0
D | Jumlah (A+B+C) |  |  |  | 340650
E | Biaya Umum dan Keuntungan 10% - 15% x D |  |  | 10% | 34065
F | Harga Satuan Pekerjaan (D+E) |  |  |  | 374715
5.3.1.9 | Pemasangan 1 Unit Lampu Sorot LED 100 watt |  |  |  |  | 205300
No | Uraian | Sat. | Koefisien | Harga Satuan (Rp) | Jumlah Harga (Rp)
A | TENAGA KERJA
1 | Pekerja | OH | 0.129 | 100000 | 12900
2 | Tukang Listrik | OH | 0.215 | 145000 | 31175
3 | Kepala tukang | OH | 0.021 | 175000 | 3675
4 | Mandor | OH | 0.007 | 200000 | 1400
JUMLAH HARGA TENAGA KERJA |  |  |  |  | 49150
B | BAHAN
1 | Lampu Sorot LED 100 Watt | unit | 1.1 | 125000 | 137500
JUMLAH HARGA BAHAN |  |  |  |  | 137500
C | PERALATAN
JUMLAH HARGA ALAT |  |  |  |  | 0
D | Jumlah (A+B+C) |  |  |  | 186650
E | Biaya Umum dan Keuntungan 10% - 15% x D |  |  | 10% | 18665
F | Harga Satuan Pekerjaan (D+E) |  |  |  | 205315
5.3.1.10 | Pemasangan 1 Unit Lampu Sorot RGB 30 Watt 100 untuk Outdoor |  |  |  |  | 116900
No | Uraian | Sat. | Koefisien | Harga Satuan (Rp) | Jumlah Harga (Rp)
A | TENAGA KERJA
1 | Pekerja | OH | 0.129 | 100000 | 12900
2 | Tukang Listrik | OH | 0.215 | 145000 | 31175
3 | Kepala tukang | OH | 0.021 | 175000 | 3675
4 | Mandor | OH | 0.007 | 200000 | 1400
JUMLAH HARGA TENAGA KERJA |  |  |  |  | 49150
B | BAHAN
1 | Lampu Sorot RGB 30 Watt untuk Outdoor | unit | 1.1 | 34000 | 37400
2 | Pelindung Lampu | unit | 1.1 | 18000 | 19800
JUMLAH HARGA BAHAN |  |  |  |  | 57200
C | PERALATAN
JUMLAH HARGA ALAT |  |  |  |  | 0
D | Jumlah (A+B+C) |  |  |  | 106350
E | Biaya Umum dan Keuntungan 10% - 15% x D |  |  | 10% | 10635
F | Harga Satuan Pekerjaan (D+E) |  |  |  | 116985
5.3.1.11 | Pemasangan 1 Unit Lampu High Bay 100 Watt |  |  |  |  | 2245500
No | Uraian | Sat. | Koefisien | Harga Satuan (Rp) | Jumlah Harga (Rp)
A | TENAGA KERJA
1 | Pekerja | OH | 0.255 | 100000 | 25500
2 | Tukang Listrik | OH | 0.425 | 145000 | 61625
3 | Kepala tukang | OH | 0.043 | 175000 | 7525
4 | Mandor | OH | 0.014 | 200000 | 2800
JUMLAH HARGA TENAGA KERJA |  |  |  |  | 97450
B | BAHAN
1 | Lampu High Bay 100 Watt | unit | 1.2 | 1620000 | 1944000
JUMLAH HARGA BAHAN |  |  |  |  | 1944000
C | PERALATAN
JUMLAH HARGA ALAT |  |  |  |  | 0
D | Jumlah (A+B+C) |  |  |  | 2041450
E | Biaya Umum dan Keuntungan 10% - 15% x D |  |  | 10% | 204145
F | Harga Satuan Pekerjaan (D+E) |  |  |  | 2245595
5.3.1.12 | Pemasangan 1 Unit Lampu Eksit LED 3 Watt c/w Battery |  |  |  |  | 211000
No | Uraian | Sat. | Koefisien | Harga Satuan (Rp) | Jumlah Harga (Rp)
A | TENAGA KERJA
1 | Pekerja | OH | 0.076 | 100000 | 7600
2 | Tukang Listrik | OH | 0.127 | 145000 | 18415
3 | Kepala tukang | OH | 0.013 | 175000 | 2275
4 | Mandor | OH | 0.004 | 200000 | 800
JUMLAH HARGA TENAGA KERJA |  |  |  |  | 29090
B | BAHAN
1 | Lampu Eksit LED 3 Watt c/w Battery | buah | 1.1 | 148000 | 162800
JUMLAH HARGA BAHAN |  |  |  |  | 162800
C | PERALATAN
JUMLAH HARGA ALAT |  |  |  |  | 0
D | Jumlah (A+B+C) |  |  |  | 191890
E | Biaya Umum dan Keuntungan 10% - 15% x D |  |  | 10% | 19189
F | Harga Satuan Pekerjaan (D+E) |  |  |  | 211079
5.3.1.13 | Pemasangan 1 Unit Lampu TLED 1 X 14 Watt 2.100 Lumen (Dust Proof) |  |  |  |  | 126600
No | Uraian | Sat. | Koefisien | Harga Satuan (Rp) | Jumlah Harga (Rp)
A | TENAGA KERJA
1 | Pekerja | OH | 0.114 | 100000 | 11400
2 | Tukang Listrik | OH | 0.191 | 145000 | 27695
3 | Kepala tukang | OH | 0.019 | 175000 | 3325
4 | Mandor | OH | 0.006 | 200000 | 1200
JUMLAH HARGA TENAGA KERJA |  |  |  |  | 43620
B | BAHAN
1 | Lampu TLED 1 x 14 Watt 2.100 Lumen | buah | 1.1 | 65000 | 71500
JUMLAH HARGA BAHAN |  |  |  |  | 71500
C | PERALATAN
JUMLAH HARGA ALAT |  |  |  |  | 0
D | Jumlah (A+B+C) |  |  |  | 115120
E | Biaya Umum dan Keuntungan 10% - 15% x D |  |  | 10% | 11512
F | Harga Satuan Pekerjaan (D+E) |  |  |  | 126632
5.3.1.14 | Pemasangan 1 Unit Lampu TLED 1 X 24 Watt 2.100 Lumen (Balk) |  |  |  |  | 135100
No | Uraian | Sat. | Koefisien | Harga Satuan (Rp) | Jumlah Harga (Rp)
A | TENAGA KERJA
1 | Pekerja | OH | 0.114 | 100000 | 11400
2 | Tukang Listrik | OH | 0.191 | 145000 | 27695
3 | Kepala tukang | OH | 0.019 | 175000 | 3325
4 | Mandor | OH | 0.006 | 200000 | 1200
JUMLAH HARGA TENAGA KERJA |  |  |  |  | 43620
B | BAHAN
1 | Lampu TLED 1 x 24 Watt 2.100 Lumen | buah | 1.1 | 72000 | 79200
JUMLAH HARGA BAHAN |  |  |  |  | 79200
C | PERALATAN
JUMLAH HARGA ALAT |  |  |  |  | 0
D | Jumlah (A+B+C) |  |  |  | 122820
E | Biaya Umum dan Keuntungan 10% - 15% x D |  |  | 10% | 12282
F | Harga Satuan Pekerjaan (D+E) |  |  |  | 135102
5.3.1.15 | Pemasangan 1 Unit Lampu TLED 1 X 24 Watt 2.100 Lumen (Balk) c/w Niced Battery |  |  |  |  | 268200
No | Uraian | Sat. | Koefisien | Harga Satuan (Rp) | Jumlah Harga (Rp)
A | TENAGA KERJA
1 | Pekerja | OH | 0.114 | 100000 | 11400
2 | Tukang Listrik | OH | 0.191 | 145000 | 27695
3 | Kepala tukang | OH | 0.019 | 175000 | 3325
4 | Mandor | OH | 0.006 | 200000 | 1200
JUMLAH HARGA TENAGA KERJA |  |  |  |  | 43620
B | BAHAN
1 | Lampu TLED 1 x 24 Watt 2.100 Lumen | buah | 1.1 | 72000 | 79200
2 | Nicad Battery | buah | 1.1 | 110000 | 121000
JUMLAH HARGA BAHAN |  |  |  |  | 200200
C | PERALATAN
JUMLAH HARGA ALAT |  |  |  |  | 0
D | Jumlah (A+B+C) |  |  |  | 243820
E | Biaya Umum dan Keuntungan 10% - 15% x D |  |  | 10% | 24382
F | Harga Satuan Pekerjaan (D+E) |  |  |  | 268202
5.3.1.16 | Pemasangan 1 Unit Lampu TLED 2 X 24 Watt 2.100 Lumen (Balk) |  |  |  |  | 244300
No | Uraian | Sat. | Koefisien | Harga Satuan (Rp) | Jumlah Harga (Rp)
A | TENAGA KERJA
1 | Pekerja | OH | 0.167 | 100000 | 16700
2 | Tukang Listrik | OH | 0.278 | 145000 | 40310
3 | Kepala tukang | OH | 0.028 | 175000 | 4900
4 | Mandor | OH | 0.009 | 200000 | 1800
JUMLAH HARGA TENAGA KERJA |  |  |  |  | 63710
B | BAHAN
1 | Lampu TLED 2 x 24 Watt 2.100 Lumen | buah | 1.1 | 144000 | 158400
JUMLAH HARGA BAHAN |  |  |  |  | 158400
C | PERALATAN
JUMLAH HARGA ALAT |  |  |  |  | 0
D | Jumlah (A+B+C) |  |  |  | 222110
E | Biaya Umum dan Keuntungan 10% - 15% x D |  |  | 10% | 22211
F | Harga Satuan Pekerjaan (D+E) |  |  |  | 244321
5.3.1.17 | Pemasangan 1 Unit Lampu TLED 2 X 24 Watt 2.100 Lumen (Balk) c/w Nicad Battery |  |  |  |  | 377400
No | Uraian | Sat. | Koefisien | Harga Satuan (Rp) | Jumlah Harga (Rp)
A | TENAGA KERJA
1 | Pekerja | OH | 0.167 | 100000 | 16700
2 | Tukang Listrik | OH | 0.278 | 145000 | 40310
3 | Kepala tukang | OH | 0.028 | 175000 | 4900
4 | Mandor | OH | 0.009 | 200000 | 1800
JUMLAH HARGA TENAGA KERJA |  |  |  |  | 63710
B | BAHAN
1 | Lampu TLED 2 x 24 Watt 2.100 Lumen | buah | 1.1 | 144000 | 158400
2 | Nicad Battery | buah | 1.1 | 110000 | 121000
JUMLAH HARGA BAHAN |  |  |  |  | 279400
C | PERALATAN
JUMLAH HARGA ALAT |  |  |  |  | 0
D | Jumlah (A+B+C) |  |  |  | 343110
E | Biaya Umum dan Keuntungan 10% - 15% x D |  |  | 10% | 34311
F | Harga Satuan Pekerjaan (D+E) |  |  |  | 377421
5.3.1.18 | Pemasangan 1 unit Lampu PJU Kawasan LED 50 Watt + Tiang 6-7 M (single Pool) |  |  |  |  | 3528200
No | Uraian | Sat. | Koefisien | Harga Satuan (Rp) | Jumlah Harga (Rp)
A | TENAGA KERJA
1 | Pekerja | OH | 1.935 | 100000 | 193500
2 | Tukang Listrik | OH | 2.33 | 145000 | 337850
3 | Kepala tukang | OH | 0.233 | 175000 | 40775
4 | Mandor | OH | 0.078 | 200000 | 15600
JUMLAH HARGA TENAGA KERJA |  |  |  |  | 587725
B | BAHAN
1 | Lampu PJU LED 50 Watt | buah | 1.05 | 495000 | 519750
2 | Tiang PJU Kawasan 6-7 m | buah | 1.05 | 2000000 | 2100000
JUMLAH HARGA BAHAN |  |  |  |  | 2619750
C | PERALATAN
JUMLAH HARGA ALAT |  |  |  |  | 0
D | Jumlah (A+B+C) |  |  |  | 3207475
E | Biaya Umum dan Keuntungan 10% - 15% x D |  |  | 10% | 320747.5
F | Harga Satuan Pekerjaan (D+E) |  |  |  | 3528222.5
5.3.1.19 | Pemasangan 1 Unit Lampu Kawasan LED 50 Watt + Solar Cell + Tiang 6-7 M ( Single Pool) |  |  |  |  | 3972100
No | Uraian | Sat. | Koefisien | Harga Satuan (Rp) | Jumlah Harga (Rp)
A | TENAGA KERJA
1 | Pekerja | OH | 2.029 | 100000 | 202900
2 | Tukang Listrik | OH | 3.388 | 145000 | 491260
3 | Kepala tukang | OH | 0.339 | 175000 | 59325
4 | Mandor | OH | 0.113 | 200000 | 22600
JUMLAH HARGA TENAGA KERJA |  |  |  |  | 776085
B | BAHAN
1 | Lampu PJU LED 50 Watt + Solar Cell | buah | 1.05 | 700000 | 735000
2 | Tiang PJU Kawasan 6-7 m | buah | 1.05 | 2000000 | 2100000
JUMLAH HARGA BAHAN |  |  |  |  | 2835000
C | PERALATAN
JUMLAH HARGA ALAT |  |  |  |  | 0
D | Jumlah (A+B+C) |  |  |  | 3611085
E | Biaya Umum dan Keuntungan 10% - 15% x D |  |  | 10% | 361108.5
F | Harga Satuan Pekerjaan (D+E) |  |  |  | 3972193.5
5.3.1.20 | Pemasangan 1 Unit Lampu Taman 25 Watt + Tiang 1 M |  |  |  |  | 294700
No | Uraian | Sat. | Koefisien | Harga Satuan (Rp) | Jumlah Harga (Rp)
A | TENAGA KERJA
1 | Pekerja | OH | 0.255 | 100000 | 25500
2 | Tukang Listrik | OH | 0.425 | 145000 | 61625
3 | Kepala tukang | OH | 0.043 | 175000 | 7525
4 | Mandor | OH | 0.014 | 200000 | 2800
JUMLAH HARGA TENAGA KERJA |  |  |  |  | 97450
B | BAHAN
1 | Lampu Taman 25 Watt +Tiang 1 m | buah | 1.1 | 155000 | 170500
JUMLAH HARGA BAHAN |  |  |  |  | 170500
C | PERALATAN
JUMLAH HARGA ALAT |  |  |  |  | 0
D | Jumlah (A+B+C) |  |  |  | 267950
E | Biaya Umum dan Keuntungan 10% - 15% x D |  |  | 10% | 26795
F | Harga Satuan Pekerjaan (D+E) |  |  |  | 294745
5.3.1.21 | Pemasangan 1 Unit Fitting + 7 Watt LED |  |  |  |  | 79100
No | Uraian | Sat. | Koefisien | Harga Satuan (Rp) | Jumlah Harga (Rp)
A | TENAGA KERJA
1 | Pekerja | OH | 0.064 | 100000 | 6400
2 | Tukang Listrik | OH | 0.107 | 145000 | 15515
3 | Kepala tukang | OH | 0.011 | 175000 | 1925
4 | Mandor | OH | 0.004 | 200000 | 800
JUMLAH HARGA TENAGA KERJA |  |  |  |  | 24640
B | BAHAN
1 | Lampu LED 7 Watt | buah | 1.1 | 27000 | 29700
1 | Fitting | buah | 1.1 | 16000 | 17600
JUMLAH HARGA BAHAN |  |  |  |  | 47300
C | PERALATAN
JUMLAH HARGA ALAT |  |  |  |  | 0
D | Jumlah (A+B+C) |  |  |  | 71940
E | Biaya Umum dan Keuntungan 10% - 15% x D |  |  | 10% | 7194
F | Harga Satuan Pekerjaan (D+E) |  |  |  | 79134
5.3.1.22 | Pemasangan 1 Unit Fitting + 7 Watt LED c/w Nicad Battery |  |  |  |  | 212200
No | Uraian | Sat. | Koefisien | Harga Satuan (Rp) | Jumlah Harga (Rp)
A | TENAGA KERJA
1 | Pekerja | OH | 0.064 | 100000 | 6400
2 | Tukang Listrik | OH | 0.107 | 145000 | 15515
3 | Kepala tukang | OH | 0.011 | 175000 | 1925
4 | Mandor | OH | 0.004 | 200000 | 800
JUMLAH HARGA TENAGA KERJA |  |  |  |  | 24640
B | BAHAN
1 | Lampu LED 7 Watt | buah | 1.1 | 27000 | 29700
2 | Fitting | buah | 1.1 | 16000 | 17600
3 | Nicad Battery | buah | 1.1 | 110000 | 121000
JUMLAH HARGA BAHAN |  |  |  |  | 168300
C | PERALATAN
JUMLAH HARGA ALAT |  |  |  |  | 0
D | Jumlah (A+B+C) |  |  |  | 192940
E | Biaya Umum dan Keuntungan 10% - 15% x D |  |  | 10% | 19294
F | Harga Satuan Pekerjaan (D+E) |  |  |  | 212234
5.3.1.23 | Pemasangan 1 Unit Fitting + 9 Watt LED |  |  |  |  | 87600
No | Uraian | Sat. | Koefisien | Harga Satuan (Rp) | Jumlah Harga (Rp)
A | TENAGA KERJA
1 | Pekerja | OH | 0.064 | 100000 | 6400
2 | Tukang Listrik | OH | 0.107 | 145000 | 15515
3 | Kepala tukang | OH | 0.011 | 175000 | 1925
4 | Mandor | OH | 0.004 | 200000 | 800
JUMLAH HARGA TENAGA KERJA |  |  |  |  | 24640
B | BAHAN
1 | Lampu LED 9 Watt | buah | 1.1 | 34000 | 37400
2 | Fitting | buah | 1.1 | 16000 | 17600
JUMLAH HARGA BAHAN |  |  |  |  | 55000
C | PERALATAN
JUMLAH HARGA ALAT |  |  |  |  | 0
D | Jumlah (A+B+C) |  |  |  | 79640
E | Biaya Umum dan Keuntungan 10% - 15% x D |  |  | 10% | 7964
F | Harga Satuan Pekerjaan (D+E) |  |  |  | 87604
5.3.1.24 | Pemasangan 1 Unit Fitting + 9 Watt LED c/w Nicad Battery |  |  |  |  | 220700
No | Uraian | Sat. | Koefisien | Harga Satuan (Rp) | Jumlah Harga (Rp)
A | TENAGA KERJA
1 | Pekerja | OH | 0.064 | 100000 | 6400
2 | Tukang Listrik | OH | 0.107 | 145000 | 15515
3 | Kepala tukang | OH | 0.011 | 175000 | 1925
4 | Mandor | OH | 0.004 | 200000 | 800
JUMLAH HARGA TENAGA KERJA |  |  |  |  | 24640
B | BAHAN
1 | Lampu LED 9 Watt | buah | 1.1 | 34000 | 37400
2 | Fitting | buah | 1.1 | 16000 | 17600
3 | Nicad Battery | buah | 1.1 | 110000 | 121000
JUMLAH HARGA BAHAN |  |  |  |  | 176000
C | PERALATAN
JUMLAH HARGA ALAT |  |  |  |  | 0
D | Jumlah (A+B+C) |  |  |  | 200640
E | Biaya Umum dan Keuntungan 10% - 15% x D |  |  | 10% | 20064
F | Harga Satuan Pekerjaan (D+E) |  |  |  | 220704
5.3.1.25 | Pemasangan 1 Unit Fitting + 20 Watt Baret c/w Nicad Battery |  |  |  |  | 272700
No | Uraian | Sat. | Koefisien | Harga Satuan (Rp) | Jumlah Harga (Rp)
A | TENAGA KERJA
1 | Pekerja | OH | 0.064 | 100000 | 6400
2 | Tukang Listrik | OH | 0.107 | 145000 | 15515
3 | Kepala tukang | OH | 0.011 | 175000 | 1925
4 | Mandor | OH | 0.004 | 200000 | 800
JUMLAH HARGA TENAGA KERJA |  |  |  |  | 24640
B | BAHAN
1 | Lampu Baret 20 Watt | buah | 1.1 | 77000 | 84700
2 | Fitting | buah | 1.1 | 16000 | 17600
3 | Nicad Battery | buah | 1.1 | 110000 | 121000
JUMLAH HARGA BAHAN |  |  |  |  | 223300
C | PERALATAN
JUMLAH HARGA ALAT |  |  |  |  | 0
D | Jumlah (A+B+C) |  |  |  | 247940
E | Biaya Umum dan Keuntungan 10% - 15% x D |  |  | 10% | 24794
F | Harga Satuan Pekerjaan (D+E) |  |  |  | 272734
5.3.1.26 | Pemasangan 1 Unit Fitting + 32 Watt Baret c/w Nicad Battery |  |  |  |  | 296900
No | Uraian | Sat. | Koefisien | Harga Satuan (Rp) | Jumlah Harga (Rp)
A | TENAGA KERJA
1 | Pekerja | OH | 0.064 | 100000 | 6400
2 | Tukang Listrik | OH | 0.107 | 145000 | 15515
3 | Kepala tukang | OH | 0.011 | 175000 | 1925
4 | Mandor | OH | 0.004 | 200000 | 800
JUMLAH HARGA TENAGA KERJA |  |  |  |  | 24640
B | BAHAN
1 | Lampu Baret 32 Watt | buah | 1.1 | 97000 | 106700
2 | Fitting | buah | 1.1 | 16000 | 17600
3 | Nicad Battery | buah | 1.1 | 110000 | 121000
JUMLAH HARGA BAHAN |  |  |  |  | 245300
C | PERALATAN
JUMLAH HARGA ALAT |  |  |  |  | 0
D | Jumlah (A+B+C) |  |  |  | 269940
E | Biaya Umum dan Keuntungan 10% - 15% x D |  |  | 10% | 26994
F | Harga Satuan Pekerjaan (D+E) |  |  |  | 296934
5.3.1.27 | Pemasangan 1 Unit Fitting + 40 Watt Lampu Pijar |  |  |  |  | 80300
No | Uraian | Sat. | Koefisien | Harga Satuan (Rp) | Jumlah Harga (Rp)
A | TENAGA KERJA
1 | Pekerja | OH | 0.064 | 100000 | 6400
2 | Tukang Listrik | OH | 0.107 | 145000 | 15515
3 | Kepala tukang | OH | 0.011 | 175000 | 1925
4 | Mandor | OH | 0.004 | 200000 | 800
JUMLAH HARGA TENAGA KERJA |  |  |  |  | 24640
B | BAHAN
1 | Lampu Pijar 40 Watt | buah | 1.1 | 28000 | 30800
2 | Fitting | buah | 1.1 | 16000 | 17600
JUMLAH HARGA BAHAN |  |  |  |  | 48400
C | PERALATAN
JUMLAH HARGA ALAT |  |  |  |  | 0
D | Jumlah (A+B+C) |  |  |  | 73040
E | Biaya Umum dan Keuntungan 10% - 15% x D |  |  | 10% | 7304
F | Harga Satuan Pekerjaan (D+E) |  |  |  | 80344
5.3.1.28 | Pemasangan 1 Unit Lampu TL 18 Watt ( Balk) |  |  |  |  | 72100
No | Uraian | Sat. | Koefisien | Harga Satuan (Rp) | Jumlah Harga (Rp)
A | TENAGA KERJA
1 | Pekerja | OH | 0.114 | 100000 | 11400
2 | Tukang Listrik | OH | 0.191 | 145000 | 27695
3 | Kepala tukang | OH | 0.019 | 175000 | 3325
4 | Mandor | OH | 0.006 | 200000 | 1200
JUMLAH HARGA TENAGA KERJA |  |  |  |  | 43620
B | BAHAN
1 | Lampu TL 18 Watt | buah | 1.1 | 20000 | 22000
JUMLAH HARGA BAHAN |  |  |  |  | 22000
C | PERALATAN
JUMLAH HARGA ALAT |  |  |  |  | 0
D | Jumlah (A+B+C) |  |  |  | 65620
E | Biaya Umum dan Keuntungan 10% - 15% x D |  |  | 10% | 6562
F | Harga Satuan Pekerjaan (D+E) |  |  |  | 72182
5.3.1.29 | Pemasangan 1 Unit Lampu TLED 18 Watt ( Balk) |  |  |  |  | 84200
No | Uraian | Sat. | Koefisien | Harga Satuan (Rp) | Jumlah Harga (Rp)
A | TENAGA KERJA
1 | Pekerja | OH | 0.114 | 100000 | 11400
2 | Tukang Listrik | OH | 0.191 | 145000 | 27695
3 | Kepala tukang | OH | 0.019 | 175000 | 3325
4 | Mandor | OH | 0.006 | 200000 | 1200
JUMLAH HARGA TENAGA KERJA |  |  |  |  | 43620
B | BAHAN
1 | Lampu TLED 18 Watt | buah | 1.1 | 30000 | 33000
JUMLAH HARGA BAHAN |  |  |  |  | 33000
C | PERALATAN
JUMLAH HARGA ALAT |  |  |  |  | 0
D | Jumlah (A+B+C) |  |  |  | 76620
E | Biaya Umum dan Keuntungan 10% - 15% x D |  |  | 10% | 7662
F | Harga Satuan Pekerjaan (D+E) |  |  |  | 84282
5.3.1. 30 | Pemasangan 1 Unit Lampu TL 36 Watt ( Balk) |  |  |  |  | 78200
No | Uraian | Sat. | Koefisien | Harga Satuan (Rp) | Jumlah Harga (Rp)
A | TENAGA KERJA
1 | Pekerja | OH | 0.114 | 100000 | 11400
2 | Tukang Listrik | OH | 0.191 | 145000 | 27695
3 | Kepala tukang | OH | 0.019 | 175000 | 3325
4 | Mandor | OH | 0.006 | 200000 | 1200
JUMLAH HARGA TENAGA KERJA |  |  |  |  | 43620
B | BAHAN
1 | Lampu TL 36 Watt | buah | 1.1 | 25000 | 27500
JUMLAH HARGA BAHAN |  |  |  |  | 27500
C | PERALATAN
JUMLAH HARGA ALAT |  |  |  |  | 0
D | Jumlah (A+B+C) |  |  |  | 71120
E | Biaya Umum dan Keuntungan 10% - 15% x D |  |  | 10% | 7112
F | Harga Satuan Pekerjaan (D+E) |  |  |  | 78232
5.3.1. 31 | Pemasangan 1 Unit Lampu TL ED 36 Watt ( Balk) |  |  |  |  | 138700
No | Uraian | Sat. | Koefisien | Harga Satuan (Rp) | Jumlah Harga (Rp)
A | TENAGA KERJA
1 | Pekerja | OH | 0.114 | 100000 | 11400
2 | Tukang Listrik | OH | 0.191 | 145000 | 27695
3 | Kepala tukang | OH | 0.019 | 175000 | 3325
4 | Mandor | OH | 0.006 | 200000 | 1200
JUMLAH HARGA TENAGA KERJA |  |  |  |  | 43620
B | BAHAN
1 | Lampu TLED 36 Watt | buah | 1.1 | 75000 | 82500
JUMLAH HARGA BAHAN |  |  |  |  | 82500
C | PERALATAN
JUMLAH HARGA ALAT |  |  |  |  | 0
D | Jumlah (A+B+C) |  |  |  | 126120
E | Biaya Umum dan Keuntungan 10% - 15% x D |  |  | 10% | 12612
F | Harga Satuan Pekerjaan (D+E) |  |  |  | 138732
5.3.1. 32 | Pemasangan 1 titik Instalasi Lampu Luar/Taman ( dengan Kabel NYFGBY) |  |  |  |  | 405200
No | Uraian | Sat. | Koefisien | Harga Satuan (Rp) | Jumlah Harga (Rp)
A | TENAGA KERJA
1 | Pekerja | OH | 0.19 | 100000 | 19000
2 | Tukang Listrik | OH | 0.318 | 145000 | 46110
3 | Kepala tukang | OH | 0.032 | 175000 | 5600
4 | Mandor | OH | 0.011 | 200000 | 2200
JUMLAH HARGA TENAGA KERJA |  |  |  |  | 72910
B | BAHAN
1 | Kabel NYFGBY 3 x 2,5 mm² | m | 8.8 | 32900 | 289520
2 | T Dus | buah | 1 | 4000 | 4000
3 | Isolasi | m | 0.5 | 416 | 208
4 | Lasdop | buah | 3 | 580 | 1740
JUMLAH HARGA BAHAN |  |  |  |  | 295468
C | PERALATAN
JUMLAH HARGA ALAT |  |  |  |  | 0
D | Jumlah (A+B+C) |  |  |  | 368378
E | Biaya Umum dan Keuntungan 10% - 15% x D |  |  | 10% | 36837.8
F | Harga Satuan Pekerjaan (D+E) |  |  |  | 405215.8
5.3.1. 33 | Pemasangan 1 titik Instalasi Lampu Luar/Taman ( dengan Kabel NYY) |  |  |  |  | 3340000
No | Uraian | Sat. | Koefisien | Harga Satuan (Rp) | Jumlah Harga (Rp)
A | TENAGA KERJA
1 | Pekerja | OH | 0.19 | 100000 | 19000
2 | Tukang Listrik | OH | 0.318 | 145000 | 46110
3 | Kepala tukang | OH | 0.032 | 175000 | 5600
4 | Mandor | OH | 0.011 | 200000 | 2200
JUMLAH HARGA TENAGA KERJA |  |  |  |  | 72910
B | BAHAN
1 | Kabel NYY 3 x 25 mm² | m | 16.5 | 174900 | 2885850
2 | Conduit HI 20 mm | m | 16.5 | 4000 | 66000
3 | T Dus | buah | 1 | 4000 | 4000
4 | Socket Conduit 20 mm | buah | 5 | 700 | 3500
5 | Elbow | buah | 4 | 550 | 2200
6 | Isolasi | m | 0.5 | 416 | 208
7 | Lasdop | buah | 3 | 580 | 1740
JUMLAH HARGA BAHAN |  |  |  |  | 2963498
C | PERALATAN
JUMLAH HARGA ALAT |  |  |  |  | 0
D | Jumlah (A+B+C) |  |  |  | 3036408
E | Biaya Umum dan Keuntungan 10% - 15% x D |  |  | 10% | 303640.8
F | Harga Satuan Pekerjaan (D+E) |  |  |  | 3340048.8
5.3.1. 34 | Pemasangan 1 titik Instalasi Lampu Luar/Taman ( dengan Kabel NYM) |  |  |  |  | 159600
No | Uraian | Sat. | Koefisien | Harga Satuan (Rp) | Jumlah Harga (Rp)
A | TENAGA KERJA
1 | Pekerja | OH | 0.19 | 100000 | 19000
2 | Tukang Listrik | OH | 0.318 | 145000 | 46110
3 | Kepala tukang | OH | 0.032 | 175000 | 5600
4 | Mandor | OH | 0.011 | 200000 | 2200
JUMLAH HARGA TENAGA KERJA |  |  |  |  | 72910
B | BAHAN
1 | Kabel NYM 3 x 2,5 mm² | m | 3.3 | 21300 | 70290
2 | Isolasi | m | 0.5 | 416 | 208
3 | Lasdop | buah | 3 | 580 | 1740
JUMLAH HARGA BAHAN |  |  |  |  | 72238
C | PERALATAN
JUMLAH HARGA ALAT |  |  |  |  | 0
D | Jumlah (A+B+C) |  |  |  | 145148
E | Biaya Umum dan Keuntungan 10% - 15% x D |  |  | 10% | 14514.8
F | Harga Satuan Pekerjaan (D+E) |  |  |  | 159662.8
5.3.1. 35 | Pemasangan 1 titik Instalasi Lampu PJU ( dengan Kabel NYFGBY) |  |  |  |  | 1281000
No | Uraian | Sat. | Koefisien | Harga Satuan (Rp) | Jumlah Harga (Rp)
A | TENAGA KERJA
1 | Pekerja | OH | 0.19 | 100000 | 19000
2 | Tukang Listrik | OH | 0.318 | 145000 | 46110
3 | Kepala tukang | OH | 0.032 | 175000 | 5600
4 | Mandor | OH | 0.011 | 200000 | 2200
JUMLAH HARGA TENAGA KERJA |  |  |  |  | 72910
B | BAHAN
1 | Kabel NYFGBY 3 x 2,5 mm² | m | 33 | 32900 | 1085700
2 | T Dus | buah | 1 | 4000 | 4000
3 | Isolasi | m | 0.5 | 416 | 208
4 | Lasdop | buah | 3 | 580 | 1740
JUMLAH HARGA BAHAN |  |  |  |  | 1091648
C | PERALATAN
JUMLAH HARGA ALAT |  |  |  |  | 0
D | Jumlah (A+B+C) |  |  |  | 1164558
E | Biaya Umum dan Keuntungan 10% - 15% x D |  |  | 10% | 116455.8
F | Harga Satuan Pekerjaan (D+E) |  |  |  | 1281013.8
5.3.1. 36 | Pemasangan 1 titik Instalasi Lampu PJU ( dengan Kabel NYY) |  |  |  |  | 1018600
No | Uraian | Sat. | Koefisien | Harga Satuan (Rp) | Jumlah Harga (Rp)
A | TENAGA KERJA
1 | Pekerja | OH | 0.19 | 100000 | 19000
2 | Tukang Listrik | OH | 0.318 | 145000 | 46110
3 | Kepala tukang | OH | 0.032 | 175000 | 5600
4 | Mandor | OH | 0.011 | 200000 | 2200
JUMLAH HARGA TENAGA KERJA |  |  |  |  | 72910
B | BAHAN
1 | Kabel NYY 3 x 2,5 mm² | m | 33 | 21500 | 709500
2 | Conduit HI 20 mm | m | 33 | 4000 | 132000
3 | T Dus | buah | 1 | 4000 | 4000
4 | Socket Conduit 20 mm | buah | 5 | 700 | 3500
5 | Elbow | buah | 4 | 550 | 2200
6 | Isolasi | m | 0.5 | 416 | 208
7 | Lasdop | buah | 3 | 580 | 1740
JUMLAH HARGA BAHAN |  |  |  |  | 853148
C | PERALATAN
JUMLAH HARGA ALAT |  |  |  |  | 0
D | Jumlah (A+B+C) |  |  |  | 926058
E | Biaya Umum dan Keuntungan 10% - 15% x D |  |  | 10% | 92605.8
F | Harga Satuan Pekerjaan (D+E) |  |  |  | 1018663.8
5.3.1. 37 | Pemasangan 1 titik Instalasi Lampu PJU Tiang 7 m ( dengan Kabel NYM) |  |  |  |  | 288500
No | Uraian | Sat. | Koefisien | Harga Satuan (Rp) | Jumlah Harga (Rp)
A | TENAGA KERJA
1 | Pekerja | OH | 0.19 | 100000 | 19000
2 | Tukang Listrik | OH | 0.318 | 145000 | 46110
3 | Kepala tukang | OH | 0.032 | 175000 | 5600
4 | Mandor | OH | 0.011 | 200000 | 2200
JUMLAH HARGA TENAGA KERJA |  |  |  |  | 72910
B | BAHAN
1 | Kabel NYM 3 x 2,5 mm² | m | 8.8 | 21300 | 187440
2 | Isolasi | m | 0.5 | 416 | 208
3 | Lasdop | buah | 3 | 580 | 1740
JUMLAH HARGA BAHAN |  |  |  |  | 189388
C | PERALATAN
JUMLAH HARGA ALAT |  |  |  |  | 0
D | Jumlah (A+B+C) |  |  |  | 262298
E | Biaya Umum dan Keuntungan 10% - 15% x D |  |  | 10% | 26229.8
F | Harga Satuan Pekerjaan (D+E) |  |  |  | 288527.8
5.3.1. 38 | Pemasangan 1 titik Instalasi Lampu PJU Tiang 9 m ( dengan Kabel NYM) |  |  |  |  | 340000
No | Uraian | Sat. | Koefisien | Harga Satuan (Rp) | Jumlah Harga (Rp)
A | TENAGA KERJA
1 | Pekerja | OH | 0.19 | 100000 | 19000
2 | Tukang Listrik | OH | 0.318 | 145000 | 46110
3 | Kepala tukang | OH | 0.032 | 175000 | 5600
4 | Mandor | OH | 0.011 | 200000 | 2200
JUMLAH HARGA TENAGA KERJA |  |  |  |  | 72910
B | BAHAN
1 | Kabel NYM 3 x 2,5 mm² | m | 11 | 21300 | 234300
2 | Isolasi | m | 0.5 | 416 | 208
3 | Lasdop | buah | 3 | 580 | 1740
JUMLAH HARGA BAHAN |  |  |  |  | 236248
C | PERALATAN
JUMLAH HARGA ALAT |  |  |  |  | 0
D | Jumlah (A+B+C) |  |  |  | 309158
E | Biaya Umum dan Keuntungan 10% - 15% x D |  |  | 10% | 30915.8
F | Harga Satuan Pekerjaan (D+E) |  |  |  | 340073.8
5.3.1. 39 | Pemasangan 1 Unit Sport Floodlight LED, Min 180000 Lumen, Max. 1340 W, 5700K, min. CRI 80, min. IP 66 c/w DMX Led Driver & Customized Bracklet ( Field of Play) |  |  |  |  | 1756900
No | Uraian | Sat. | Koefisien | Harga Satuan (Rp) | Jumlah Harga (Rp)
A | TENAGA KERJA
1 | Pekerja | OH | 0.6 | 100000 | 60000
2 | Tukang Listrik | OH | 1.002 | 145000 | 145290
3 | Kepala tukang | OH | 0.1 | 175000 | 17500
4 | Mandor | OH | 0.033 | 200000 | 6600
JUMLAH HARGA TENAGA KERJA |  |  |  |  | 229390
B | BAHAN
1 | Lampu Sport Floodlight Led | buah | 1.1 | 375000 | 412500
2 | Brackket | buah | 1 | 11500 | 11500
JUMLAH HARGA BAHAN |  |  |  |  | 424000
C | PERALATAN
1 | Boom Lift | hari | 0.286 | 3300000 | 943800
JUMLAH HARGA ALAT |  |  |  |  | 943800
D | Jumlah (A+B+C) |  |  |  | 1597190
E | Biaya Umum dan Keuntungan 10% - 15% x D |  |  | 10% | 159719
F | Harga Satuan Pekerjaan (D+E) |  |  |  | 1756909
5.3.1. 40 | Pemasangan 1 buah Junction Box IP Rated |  |  |  |  | 207800
No | Uraian | Sat. | Koefisien | Harga Satuan (Rp) | Jumlah Harga (Rp)
A | TENAGA KERJA
1 | Pekerja | OH | 0.086 | 100000 | 8600
2 | Tukang Listrik | OH | 0.143 | 145000 | 20735
3 | Kepala tukang | OH | 0.014 | 175000 | 2450
4 | Mandor | OH | 0.005 | 200000 | 1000
JUMLAH HARGA TENAGA KERJA |  |  |  |  | 32785
B | BAHAN
1 | Junction Box IP Rated | buah | 1.1 | 142000 | 156200
JUMLAH HARGA BAHAN |  |  |  |  | 156200
C | PERALATAN
JUMLAH HARGA ALAT |  |  |  |  | 0
D | Jumlah (A+B+C) |  |  |  | 188985
E | Biaya Umum dan Keuntungan 10% - 15% x D |  |  | 10% | 18898.5
F | Harga Satuan Pekerjaan (D+E) |  |  |  | 207883.5
5.3.1. 41 | Setting & Aiming 1 titik Lampu Field Of Play (FOP) Eksisting |  |  |  |  | 139700
No | Uraian | Sat. | Koefisien | Harga Satuan (Rp) | Jumlah Harga (Rp)
A | TENAGA KERJA
1 | Pekerja | OH | 0.769 | 100000 | 76900
2 | Tenaga Terampil Operator | OH | 0.231 | 145000 | 33495
3 | Tenaga Ahli Muda | OH | 0.115 | 145000 | 16675
JUMLAH HARGA TENAGA KERJA |  |  |  |  | 127070
B | BAHAN
JUMLAH HARGA BAHAN |  |  |  |  | 0
C | PERALATAN
JUMLAH HARGA ALAT |  |  |  |  | 0
D | Jumlah (A+B+C) |  |  |  | 127070
E | Biaya Umum dan Keuntungan 10% - 15% x D |  |  | 10% | 12707
F | Harga Satuan Pekerjaan (D+E) |  |  |  | 139777
5.3.1. 42 | Pemasangan 1 m' Kabel Fiber Optic Dual Core Single Mode + Pipa HDPE Conduit 20 mm |  |  |  |  | 28200
No | Uraian | Sat. | Koefisien | Harga Satuan (Rp) | Jumlah Harga (Rp)
A | TENAGA KERJA
1 | Pekerja | OH | 0.024 | 100000 | 2400
2 | Tukang listrik | OH | 0.04 | 145000 | 5800
3 | Kepala Tukang | OH | 0.004 | 175000 | 700
4 | Mandor | OH | 0.001 | 200000 | 200
JUMLAH HARGA TENAGA KERJA |  |  |  |  | 9100
B | BAHAN
1 | Kabel Fiber Optic Dual Core Single Mode | m | 1.1 | 11300 | 12430
2 | Pipa HDPE Conduit 20 mm | m | 1.1 | 3800 | 4180
JUMLAH HARGA BAHAN |  |  |  |  | 16610
C | PERALATAN
JUMLAH HARGA ALAT |  |  |  |  | 0
D | Jumlah (A+B+C) |  |  |  | 25710
E | Biaya Umum dan Keuntungan 10% - 15% x D |  |  | 10% | 2571
F | Harga Satuan Pekerjaan (D+E) |  |  |  | 28281
5.3.1. 43 | Pemasangan 1 buah DMX LED Controller , 1 Universe |  |  |  |  | 1980500
No | Uraian | Sat. | Koefisien | Harga Satuan (Rp) | Jumlah Harga (Rp)
A | TENAGA KERJA
1 | Pekerja | OH | 0.681 | 100000 | 68100
2 | Tukang listrik | OH | 1.137 | 145000 | 164865
3 | Kepala Tukang | OH | 0.114 | 175000 | 19950
4 | Mandor | OH | 0.038 | 200000 | 7600
JUMLAH HARGA TENAGA KERJA |  |  |  |  | 260515
B | BAHAN
1 | DMX LED Controller 1 Universe | buah | 1.1 | 1400000 | 1540000
JUMLAH HARGA BAHAN |  |  |  |  | 1540000
C | PERALATAN
JUMLAH HARGA ALAT |  |  |  |  | 0
D | Jumlah (A+B+C) |  |  |  | 1800515
E | Biaya Umum dan Keuntungan 10% - 15% x D |  |  | 10% | 180051.5
F | Harga Satuan Pekerjaan (D+E) |  |  |  | 1980566.5
5.3.2 | Pemasangan Sensor
5.3.2.1 | Pemasangan 1 Unit Sensor Cahaya |  |  |  |  | 97200
No | Uraian | Sat. | Koefisien | Harga Satuan (Rp) | Jumlah Harga (Rp)
A | TENAGA KERJA
1 | Pekerja | OH | 0.064 | 100000 | 6400
2 | Tukang listrik | OH | 0.107 | 145000 | 15515
3 | Kepala Tukang | OH | 0.011 | 175000 | 1925
4 | Mandor | OH | 0.004 | 200000 | 800
JUMLAH HARGA TENAGA KERJA |  |  |  |  | 24640
B | BAHAN
1 | Sensor Cahaya | buah | 1.1 | 58000 | 63800
JUMLAH HARGA BAHAN |  |  |  |  | 63800
C | PERALATAN
JUMLAH HARGA ALAT |  |  |  |  | 0
D | Jumlah (A+B+C) |  |  |  | 88440
E | Biaya Umum dan Keuntungan 10% - 15% x D |  |  | 10% | 8844
F | Harga Satuan Pekerjaan (D+E) |  |  |  | 97284
5.3.2.2 | Pemasangan 1 Unit Sensor Gerak |  |  |  |  | 106800
No | Uraian | Sat. | Koefisien | Harga Satuan (Rp) | Jumlah Harga (Rp)
A | TENAGA KERJA
1 | Pekerja | OH | 0.064 | 100000 | 6400
2 | Tukang listrik | OH | 0.107 | 145000 | 15515
3 | Kepala Tukang | OH | 0.011 | 175000 | 1925
4 | Mandor | OH | 0.004 | 200000 | 800
JUMLAH HARGA TENAGA KERJA |  |  |  |  | 24640
B | BAHAN
1 | Sensor Gerak | buah | 1.1 | 65900 | 72490
JUMLAH HARGA BAHAN |  |  |  |  | 72490
C | PERALATAN
JUMLAH HARGA ALAT |  |  |  |  | 0
D | Jumlah (A+B+C) |  |  |  | 97130
E | Biaya Umum dan Keuntungan 10% - 15% x D |  |  | 10% | 9713
F | Harga Satuan Pekerjaan (D+E) |  |  |  | 106843
5.4 | PEKERJAAN SISTEM ELEKTRONIK
5.4.1 | Sistem Alarm Kebakaran
5.4.1.1 | Pemasangan 1 Unit MCP-FA (Semi Addressable 1 Loop) |  |  |  |  | 38277400
No | Uraian | Sat. | Koefisien | Harga Satuan (Rp) | Jumlah Harga (Rp)
A | TENAGA KERJA
1 | Pekerja | OH | 6.333 | 100000 | 633300
2 | Tukang listrik | OH | 10.577 | 145000 | 1533665
3 | Kepala Tukang | OH | 1.058 | 175000 | 185150
4 | Mandor | OH | 0.353 | 200000 | 70600
JUMLAH HARGA TENAGA KERJA |  |  |  |  | 2422715
B | BAHAN
1 | MCP-FA (Semi Addressable 1 Loop) | unit | 1.1 | 26250000 | 28875000
2 | Programming, Testing & commisioning | lot | 1 | 3500000 | 3500000
JUMLAH HARGA BAHAN |  |  |  |  | 32375000
C | PERALATAN
JUMLAH HARGA ALAT |  |  |  |  | 0
D | Jumlah (A+B+C) |  |  |  | 34797715
E | Biaya Umum dan Keuntungan 10% - 15% x D |  |  | 10% | 3479771.5
F | Harga Satuan Pekerjaan (D+E) |  |  |  | 38277486.5
CATATAN 1 loop hingga 250 address
5.4.1.2 | Pemasangan 1 Unit PC Komputer |  |  |  |  | 4217900
No | Uraian | Sat. | Koefisien | Harga Satuan (Rp) | Jumlah Harga (Rp)
A | TENAGA KERJA
1 | Pekerja | OH | 0.417 | 100000 | 41700
2 | Tukang listrik | OH | 0.696 | 145000 | 100920
3 | Kepala Tukang | OH | 0.07 | 175000 | 12250
4 | Mandor | OH | 0.023 | 200000 | 4600
JUMLAH HARGA TENAGA KERJA |  |  |  |  | 159470
B | BAHAN
1 | PC Komputer | unit | 1.05 | 3500000 | 3675000
JUMLAH HARGA BAHAN |  |  |  |  | 3675000
C | PERALATAN
JUMLAH HARGA ALAT |  |  |  |  | 0
D | Jumlah (A+B+C) |  |  |  | 3834470
E | Biaya Umum dan Keuntungan 10% - 15% x D |  |  | 10% | 383447
F | Harga Satuan Pekerjaan (D+E) |  |  |  | 4217917
5.4.1.3 | Pemasangan 1 Unit Alarm Printer |  |  |  |  | 3014600
No | Uraian | Sat. | Koefisien | Harga Satuan (Rp) | Jumlah Harga (Rp)
A | TENAGA KERJA
1 | Pekerja | OH | 0.302 | 100000 | 30200
2 | Tukang listrik | OH | 0.505 | 145000 | 73225
3 | Kepala Tukang | OH | 0.05 | 175000 | 8750
4 | Mandor | OH | 0.017 | 200000 | 3400
JUMLAH HARGA TENAGA KERJA |  |  |  |  | 115575
B | BAHAN
1 | Alarm Printer | unit | 1.05 | 2500000 | 2625000
JUMLAH HARGA BAHAN |  |  |  |  | 2625000
C | PERALATAN
JUMLAH HARGA ALAT |  |  |  |  | 0
D | Jumlah (A+B+C) |  |  |  | 2740575
E | Biaya Umum dan Keuntungan 10% - 15% x D |  |  | 10% | 274057.5
F | Harga Satuan Pekerjaan (D+E) |  |  |  | 3014632.5
5.4.1.4 | Pemasangan 1 Unit Report Printer |  |  |  |  | 2321600
No | Uraian | Sat. | Koefisien | Harga Satuan (Rp) | Jumlah Harga (Rp)
A | TENAGA KERJA
1 | Pekerja | OH | 0.302 | 100000 | 30200
2 | Tukang listrik | OH | 0.505 | 145000 | 73225
3 | Kepala Tukang | OH | 0.05 | 175000 | 8750
4 | Mandor | OH | 0.017 | 200000 | 3400
JUMLAH HARGA TENAGA KERJA |  |  |  |  | 115575
B | BAHAN
1 | Report Printer | unit | 1.05 | 1900000 | 1995000
JUMLAH HARGA BAHAN |  |  |  |  | 1995000
C | PERALATAN
JUMLAH HARGA ALAT |  |  |  |  | 0
D | Jumlah (A+B+C) |  |  |  | 2110575
E | Biaya Umum dan Keuntungan 10% - 15% x D |  |  | 10% | 211057.5
F | Harga Satuan Pekerjaan (D+E) |  |  |  | 2321632.5
5.4.1.5 | Pemasangan 1 Unit Announciator |  |  |  |  | 2961800
No | Uraian | Sat. | Koefisien | Harga Satuan (Rp) | Jumlah Harga (Rp)
A | TENAGA KERJA
1 | Pekerja | OH | 1 | 100000 | 100000
2 | Tukang listrik | OH | 1.67 | 145000 | 242150
3 | Kepala Tukang | OH | 0.167 | 175000 | 29225
4 | Mandor | OH | 0.056 | 200000 | 11200
JUMLAH HARGA TENAGA KERJA |  |  |  |  | 382575
B | BAHAN
1 | Announciator | unit | 1.1 | 2100000 | 2310000
JUMLAH HARGA BAHAN |  |  |  |  | 2310000
C | PERALATAN
JUMLAH HARGA ALAT |  |  |  |  | 0
D | Jumlah (A+B+C) |  |  |  | 2692575
E | Biaya Umum dan Keuntungan 10% - 15% x D |  |  | 10% | 269257.5
F | Harga Satuan Pekerjaan (D+E) |  |  |  | 2961832.5
5.4.1.6 | Pemasangan 1 Unit Terminal Box Fire Alarm (Lengkap dengan Modul) |  |  |  |  | 741400
No | Uraian | Sat. | Koefisien | Harga Satuan (Rp) | Jumlah Harga (Rp)
A | TENAGA KERJA
1 | Pekerja | OH | 1 | 100000 | 100000
2 | Tukang listrik | OH | 1.67 | 145000 | 242150
3 | Kepala Tukang | OH | 0.167 | 175000 | 29225
4 | Mandor | OH | 0.056 | 200000 | 11200
JUMLAH HARGA TENAGA KERJA |  |  |  |  | 382575
B | BAHAN
1 | Terminal Box Fire Alarm | unit | 1.1 | 265000 | 291500
JUMLAH HARGA BAHAN |  |  |  |  | 291500
C | PERALATAN
JUMLAH HARGA ALAT |  |  |  |  | 0
D | Jumlah (A+B+C) |  |  |  | 674075
E | Biaya Umum dan Keuntungan 10% - 15% x D |  |  | 10% | 67407.5
F | Harga Satuan Pekerjaan (D+E) |  |  |  | 741482.5
5.4.1.7 | Pemasangan 1 Unit Some Detector Addressable |  |  |  |  | 940800
No | Uraian | Sat. | Koefisien | Harga Satuan (Rp) | Jumlah Harga (Rp)
A | TENAGA KERJA
1 | Pekerja | OH | 0.095 | 100000 | 9500
2 | Tukang listrik | OH | 0.159 | 145000 | 23055
3 | Kepala Tukang | OH | 0.016 | 175000 | 2800
4 | Mandor | OH | 0.005 | 200000 | 1000
JUMLAH HARGA TENAGA KERJA |  |  |  |  | 36355
B | BAHAN
1 | Smoke Detector Addressable | unit | 1.05 | 780000 | 819000
JUMLAH HARGA BAHAN |  |  |  |  | 819000
C | PERALATAN
JUMLAH HARGA ALAT |  |  |  |  | 0
D | Jumlah (A+B+C) |  |  |  | 855355
E | Biaya Umum dan Keuntungan 10% - 15% x D |  |  | 10% | 85535.5
F | Harga Satuan Pekerjaan (D+E) |  |  |  | 940890.5
5.4.1.8 | Pemasangan 1 Unit Rate of Rise Detector Addressable |  |  |  |  | 436100
No | Uraian | Sat. | Koefisien | Harga Satuan (Rp) | Jumlah Harga (Rp)
A | TENAGA KERJA
1 | Pekerja | OH | 0.095 | 100000 | 9500
2 | Tukang listrik | OH | 0.159 | 145000 | 23055
3 | Kepala Tukang | OH | 0.016 | 175000 | 2800
4 | Mandor | OH | 0.005 | 200000 | 1000
JUMLAH HARGA TENAGA KERJA |  |  |  |  | 36355
B | BAHAN
1 | Rate of Rise Detector Addressable | unit | 1.05 | 343000 | 360150
JUMLAH HARGA BAHAN |  |  |  |  | 360150
C | PERALATAN
JUMLAH HARGA ALAT |  |  |  |  | 0
D | Jumlah (A+B+C) |  |  |  | 396505
E | Biaya Umum dan Keuntungan 10% - 15% x D |  |  | 10% | 39650.5
F | Harga Satuan Pekerjaan (D+E) |  |  |  | 436155.5
5.4.1.9 | Pemasangan 1 Unit Fix Heat Detector Addressable |  |  |  |  | 407200
No | Uraian | Sat. | Koefisien | Harga Satuan (Rp) | Jumlah Harga (Rp)
A | TENAGA KERJA
1 | Pekerja | OH | 0.095 | 100000 | 9500
2 | Tukang listrik | OH | 0.159 | 145000 | 23055
3 | Kepala Tukang | OH | 0.016 | 175000 | 2800
4 | Mandor | OH | 0.005 | 200000 | 1000
JUMLAH HARGA TENAGA KERJA |  |  |  |  | 36355
B | BAHAN
1 | Fix Heat Detector Addressable | unit | 1.05 | 318000 | 333900
JUMLAH HARGA BAHAN |  |  |  |  | 333900
C | PERALATAN
JUMLAH HARGA ALAT |  |  |  |  | 0
D | Jumlah (A+B+C) |  |  |  | 370255
E | Biaya Umum dan Keuntungan 10% - 15% x D |  |  | 10% | 37025.5
F | Harga Satuan Pekerjaan (D+E) |  |  |  | 407280.5
5.4.1.10 | Pemasangan 1 Unit Smoke Detector Konvensional |  |  |  |  | 322900
No | Uraian | Sat. | Koefisien | Harga Satuan (Rp) | Jumlah Harga (Rp)
A | TENAGA KERJA
1 | Pekerja | OH | 0.095 | 100000 | 9500
2 | Tukang listrik | OH | 0.159 | 145000 | 23055
3 | Kepala Tukang | OH | 0.016 | 175000 | 2800
4 | Mandor | OH | 0.005 | 200000 | 1000
JUMLAH HARGA TENAGA KERJA |  |  |  |  | 36355
B | BAHAN
1 | Smoke Detector Konvensional | unit | 1.05 | 245000 | 257250
JUMLAH HARGA BAHAN |  |  |  |  | 257250
C | PERALATAN
JUMLAH HARGA ALAT |  |  |  |  | 0
D | Jumlah (A+B+C) |  |  |  | 293605
E | Biaya Umum dan Keuntungan 10% - 15% x D |  |  | 10% | 29360.5
F | Harga Satuan Pekerjaan (D+E) |  |  |  | 322965.5
5.4.1.11 | Pemasangan 1 Unit Rate of Rise Detector Konvensional |  |  |  |  | 317100
No | Uraian | Sat. | Koefisien | Harga Satuan (Rp) | Jumlah Harga (Rp)
A | TENAGA KERJA
1 | Pekerja | OH | 0.095 | 100000 | 9500
2 | Tukang listrik | OH | 0.159 | 145000 | 23055
3 | Kepala Tukang | OH | 0.016 | 175000 | 2800
4 | Mandor | OH | 0.005 | 200000 | 1000
JUMLAH HARGA TENAGA KERJA |  |  |  |  | 36355
B | BAHAN
1 | Rate of Rise Detector Konvensional | unit | 1.05 | 240000 | 252000
JUMLAH HARGA BAHAN |  |  |  |  | 252000
C | PERALATAN
JUMLAH HARGA ALAT |  |  |  |  | 0
D | Jumlah (A+B+C) |  |  |  | 288355
E | Biaya Umum dan Keuntungan 10% - 15% x D |  |  | 10% | 28835.5
F | Harga Satuan Pekerjaan (D+E) |  |  |  | 317190.5
5.4.1.12 | Pemasangan 1 Unit Fix Heat Detector Konvensional |  |  |  |  | 374900
No | Uraian | Sat. | Koefisien | Harga Satuan (Rp) | Jumlah Harga (Rp)
A | TENAGA KERJA
1 | Pekerja | OH | 0.095 | 100000 | 9500
2 | Tukang listrik | OH | 0.159 | 145000 | 23055
3 | Kepala Tukang | OH | 0.016 | 175000 | 2800
4 | Mandor | OH | 0.005 | 200000 | 1000
JUMLAH HARGA TENAGA KERJA |  |  |  |  | 36355
B | BAHAN
1 | Fix Heat Detector Konvensioanl | unit | 1.05 | 290000 | 304500
JUMLAH HARGA BAHAN |  |  |  |  | 304500
C | PERALATAN
JUMLAH HARGA ALAT |  |  |  |  | 0
D | Jumlah (A+B+C) |  |  |  | 340855
E | Biaya Umum dan Keuntungan 10% - 15% x D |  |  | 10% | 34085.5
F | Harga Satuan Pekerjaan (D+E) |  |  |  | 374940.5
5.4.1.13 | Pemasangan 1 Unit Lamp Indicator |  |  |  |  | 92900
No | Uraian | Sat. | Koefisien | Harga Satuan (Rp) | Jumlah Harga (Rp)
A | TENAGA KERJA
1 | Pekerja | OH | 0.064 | 100000 | 6400
2 | Tukang listrik | OH | 0.107 | 145000 | 15515
3 | Kepala Tukang | OH | 0.011 | 175000 | 1925
4 | Mandor | OH | 0.004 | 200000 | 800
JUMLAH HARGA TENAGA KERJA |  |  |  |  | 24640
B | BAHAN
1 | Lamp Indicator | unit | 1.05 | 57000 | 59850
JUMLAH HARGA BAHAN |  |  |  |  | 59850
C | PERALATAN
JUMLAH HARGA ALAT |  |  |  |  | 0
D | Jumlah (A+B+C) |  |  |  | 84490
E | Biaya Umum dan Keuntungan 10% - 15% x D |  |  | 10% | 8449
F | Harga Satuan Pekerjaan (D+E) |  |  |  | 92939
5.4.1.14 | Pemasangan 1 Unit Manual Break Glass |  |  |  |  | 96400
No | Uraian | Sat. | Koefisien | Harga Satuan (Rp) | Jumlah Harga (Rp)
A | TENAGA KERJA
1 | Pekerja | OH | 0.064 | 100000 | 6400
2 | Tukang listrik | OH | 0.107 | 145000 | 15515
3 | Kepala Tukang | OH | 0.011 | 175000 | 1925
4 | Mandor | OH | 0.004 | 200000 | 800
JUMLAH HARGA TENAGA KERJA |  |  |  |  | 24640
B | BAHAN
1 | Manual Break Glass | unit | 1.05 | 60000 | 63000
JUMLAH HARGA BAHAN |  |  |  |  | 63000
C | PERALATAN
JUMLAH HARGA ALAT |  |  |  |  | 0
D | Jumlah (A+B+C) |  |  |  | 87640
E | Biaya Umum dan Keuntungan 10% - 15% x D |  |  | 10% | 8764
F | Harga Satuan Pekerjaan (D+E) |  |  |  | 96404
5.4.1.15 | Pemasangan 1 Unit Horn Strobe |  |  |  |  | 229200
No | Uraian | Sat. | Koefisien | Harga Satuan (Rp) | Jumlah Harga (Rp)
A | TENAGA KERJA
1 | Pekerja | OH | 0.064 | 100000 | 6400
2 | Tukang listrik | OH | 0.107 | 145000 | 15515
3 | Kepala Tukang | OH | 0.011 | 175000 | 1925
4 | Mandor | OH | 0.004 | 200000 | 800
JUMLAH HARGA TENAGA KERJA |  |  |  |  | 24640
B | BAHAN
1 | Horn Strobe | unit | 1.05 | 175000 | 183750
JUMLAH HARGA BAHAN |  |  |  |  | 183750
C | PERALATAN
JUMLAH HARGA ALAT |  |  |  |  | 0
D | Jumlah (A+B+C) |  |  |  | 208390
E | Biaya Umum dan Keuntungan 10% - 15% x D |  |  | 10% | 20839
F | Harga Satuan Pekerjaan (D+E) |  |  |  | 229229
5.4.1.16 | Pemasangan 1 Unit Fire Fighting Telepon |  |  |  |  | 183000
No | Uraian | Sat. | Koefisien | Harga Satuan (Rp) | Jumlah Harga (Rp)
A | TENAGA KERJA
1 | Pekerja | OH | 0.064 | 100000 | 6400
2 | Tukang listrik | OH | 0.107 | 145000 | 15515
3 | Kepala Tukang | OH | 0.011 | 175000 | 1925
4 | Mandor | OH | 0.004 | 200000 | 800
JUMLAH HARGA TENAGA KERJA |  |  |  |  | 24640
B | BAHAN
1 | Fire Fighting Telepon | unit | 1.05 | 135000 | 141750
JUMLAH HARGA BAHAN |  |  |  |  | 141750
C | PERALATAN
JUMLAH HARGA ALAT |  |  |  |  | 0
D | Jumlah (A+B+C) |  |  |  | 166390
E | Biaya Umum dan Keuntungan 10% - 15% x D |  |  | 10% | 16639
F | Harga Satuan Pekerjaan (D+E) |  |  |  | 183029
5.4.1.17 | Pemasangan 1 Unit Alrm Bell |  |  |  |  | 125200
No | Uraian | Sat. | Koefisien | Harga Satuan (Rp) | Jumlah Harga (Rp)
A | TENAGA KERJA
1 | Pekerja | OH | 0.064 | 100000 | 6400
2 | Tukang listrik | OH | 0.107 | 145000 | 15515
3 | Kepala Tukang | OH | 0.011 | 175000 | 1925
4 | Mandor | OH | 0.004 | 200000 | 800
JUMLAH HARGA TENAGA KERJA |  |  |  |  | 24640
B | BAHAN
1 | Alarm Bell | unit | 1.05 | 85000 | 89250
JUMLAH HARGA BAHAN |  |  |  |  | 89250
C | PERALATAN
JUMLAH HARGA ALAT |  |  |  |  | 0
D | Jumlah (A+B+C) |  |  |  | 113890
E | Biaya Umum dan Keuntungan 10% - 15% x D |  |  | 10% | 11389
F | Harga Satuan Pekerjaan (D+E) |  |  |  | 125279
5.4.1.18 | Pemasangan 1 titik Instalasi Detector Adressable Per Titik |  |  |  |  | 186900
No | Uraian | Sat. | Koefisien | Harga Satuan (Rp) | Jumlah Harga (Rp)
A | TENAGA KERJA
1 | Pekerja | OH | 0.19 | 100000 | 19000
2 | Tukang listrik | OH | 0.318 | 145000 | 46110
3 | Kepala Tukang | OH | 0.032 | 175000 | 5600
4 | Mandor | OH | 0.011 | 200000 | 2200
JUMLAH HARGA TENAGA KERJA |  |  |  |  | 72910
B | BAHAN
1 | Kabel STP AWG 18 | m | 8.8 | 4500 | 39600
2 | Conduit HI 20 mm | m | 8.8 | 4000 | 35200
3 | T Dus | buah | 1 | 4000 | 4000
4 | Socket Conduit 20 mm | buah | 5 | 700 | 3500
5 | Klem 20 mm | buah | 10 | 900 | 9000
6 | Flexible Conduit 20 mm | buah | 1 | 5400 | 5400
7 | Fischer S6 + Sekrup | buah | 15 | 21.5 | 322.5
JUMLAH HARGA BAHAN |  |  |  |  | 97022.5
C | PERALATAN
JUMLAH HARGA ALAT |  |  |  |  | 0
D | Jumlah (A+B+C) |  |  |  | 169932.5
E | Biaya Umum dan Keuntungan 10% - 15% x D |  |  | 10% | 16993.25
F | Harga Satuan Pekerjaan (D+E) |  |  |  | 186925.75
5.4.1.19 | Pemasangan 1 titik Instalasi Detector Konvensional Per Tititk |  |  |  |  | 232400
No | Uraian | Sat. | Koefisien | Harga Satuan (Rp) | Jumlah Harga (Rp)
A | TENAGA KERJA
1 | Pekerja | OH | 0.19 | 100000 | 19000
2 | Tukang listrik | OH | 0.318 | 145000 | 46110
3 | Kepala Tukang | OH | 0.032 | 175000 | 5600
4 | Mandor | OH | 0.011 | 200000 | 2200
JUMLAH HARGA TENAGA KERJA |  |  |  |  | 72910
B | BAHAN
1 | Kabel NYA 2 x 1,5 mm² | m | 8.8 | 9200 | 80960
2 | Conduit HI 20 mm | m | 8.8 | 4000 | 35200
3 | T Dus | buah | 1 | 4000 | 4000
4 | Socket Conduit 20 mm | buah | 5 | 700 | 3500
5 | Klem 20 mm | buah | 10 | 900 | 9000
6 | Flexible Conduit 20 mm | buah | 1 | 5400 | 5400
7 | Fischer S6 + Sekrup | buah | 15 | 21.5 | 322.5
JUMLAH HARGA BAHAN |  |  |  |  | 138382.5
C | PERALATAN
JUMLAH HARGA ALAT |  |  |  |  | 0
D | Jumlah (A+B+C) |  |  |  | 211292.5
E | Biaya Umum dan Keuntungan 10% - 15% x D |  |  | 10% | 21129.25
F | Harga Satuan Pekerjaan (D+E) |  |  |  | 232421.75
5.4.1.20 | Pemasangan 1 titik Instalasi Lamp Indicator |  |  |  |  | 355500
No | Uraian | Sat. | Koefisien | Harga Satuan (Rp) | Jumlah Harga (Rp)
A | TENAGA KERJA
1 | Pekerja | OH | 0.19 | 100000 | 19000
2 | Tukang listrik | OH | 0.318 | 145000 | 46110
3 | Kepala Tukang | OH | 0.032 | 175000 | 5600
4 | Mandor | OH | 0.011 | 200000 | 2200
JUMLAH HARGA TENAGA KERJA |  |  |  |  | 72910
B | BAHAN
1 | Kabel NYA 2 x 1,5 mm² | m | 16.5 | 9200 | 151800
2 | Conduit HI 20 mm | m | 16.5 | 4000 | 66000
3 | T Dus | buah | 1 | 4000 | 4000
4 | Socket Conduit 20 mm | buah | 9 | 700 | 6300
5 | Klem 20 mm | buah | 18 | 900 | 16200
6 | Flexible Conduit 20 mm | buah | 1 | 5400 | 5400
7 | Fischer S6 + Sekrup | buah | 27 | 21.5 | 580.5
JUMLAH HARGA BAHAN |  |  |  |  | 250280.5
C | PERALATAN
JUMLAH HARGA ALAT |  |  |  |  | 0
D | Jumlah (A+B+C) |  |  |  | 323190.5
E | Biaya Umum dan Keuntungan 10% - 15% x D |  |  | 10% | 32319.05
F | Harga Satuan Pekerjaan (D+E) |  |  |  | 355509.55
5.4.1.21 | Pemasangan 1 titik Instalasi Manual Push Button |  |  |  |  | 605900
No | Uraian | Sat. | Koefisien | Harga Satuan (Rp) | Jumlah Harga (Rp)
A | TENAGA KERJA
1 | Pekerja | OH | 0.19 | 100000 | 19000
2 | Tukang listrik | OH | 0.318 | 145000 | 46110
3 | Kepala Tukang | OH | 0.032 | 175000 | 5600
4 | Mandor | OH | 0.011 | 200000 | 2200
JUMLAH HARGA TENAGA KERJA |  |  |  |  | 72910
B | BAHAN
1 | Kabel FRC 2 x 1,5 mm² | m | 16.5 | 23000 | 379500
2 | Conduit HI 20 mm | m | 16.5 | 4000 | 66000
3 | T Dus | buah | 1 | 4000 | 4000
4 | Socket Conduit 20 mm | buah | 9 | 700 | 6300
5 | Klem 20 mm | buah | 18 | 900 | 16200
6 | Flexible Conduit 20 mm | buah | 1 | 5400 | 5400
7 | Fischer S6 + Sekrup | buah | 27 | 21.5 | 580.5
JUMLAH HARGA BAHAN |  |  |  |  | 477980.5
C | PERALATAN
JUMLAH HARGA ALAT |  |  |  |  | 0
D | Jumlah (A+B+C) |  |  |  | 550890.5
E | Biaya Umum dan Keuntungan 10% - 15% x D |  |  | 10% | 55089.05
F | Harga Satuan Pekerjaan (D+E) |  |  |  | 605979.55
5.4.1.22 | Pemasangan 1 titik Instalasi Alarm Bell |  |  |  |  | 355500
No | Uraian | Sat. | Koefisien | Harga Satuan (Rp) | Jumlah Harga (Rp)
A | TENAGA KERJA
1 | Pekerja | OH | 0.19 | 100000 | 19000
2 | Tukang listrik | OH | 0.318 | 145000 | 46110
3 | Kepala Tukang | OH | 0.032 | 175000 | 5600
4 | Mandor | OH | 0.011 | 200000 | 2200
JUMLAH HARGA TENAGA KERJA |  |  |  |  | 72910
B | BAHAN
1 | Kabel NYA 2 x 1,5 mm² | m | 16.5 | 9200 | 151800
2 | Conduit HI 20 mm | m | 16.5 | 4000 | 66000
3 | T Dus | buah | 1 | 4000 | 4000
4 | Socket Conduit 20 mm | buah | 9 | 700 | 6300
5 | Klem 20 mm | buah | 18 | 900 | 16200
6 | Flexible Conduit 20 mm | buah | 1 | 5400 | 5400
7 | Fischer S6 + Sekrup | buah | 27 | 21.5 | 580.5
JUMLAH HARGA BAHAN |  |  |  |  | 250280.5
C | PERALATAN
JUMLAH HARGA ALAT |  |  |  |  | 0
D | Jumlah (A+B+C) |  |  |  | 323190.5
E | Biaya Umum dan Keuntungan 10% - 15% x D |  |  | 10% | 32319.05
F | Harga Satuan Pekerjaan (D+E) |  |  |  | 355509.55
5.4.1.23 | Pemasangan 1 titik Instalasi Indicator Bell |  |  |  |  | 605900
No | Uraian | Sat. | Koefisien | Harga Satuan (Rp) | Jumlah Harga (Rp)
A | TENAGA KERJA
1 | Pekerja | OH | 0.19 | 100000 | 19000
2 | Tukang listrik | OH | 0.318 | 145000 | 46110
3 | Kepala Tukang | OH | 0.032 | 175000 | 5600
4 | Mandor | OH | 0.011 | 200000 | 2200
JUMLAH HARGA TENAGA KERJA |  |  |  |  | 72910
B | BAHAN
1 | Kabel FRC 2 x 1,5 mm² | m | 16.5 | 23000 | 379500
2 | Conduit HI 20 mm | m | 16.5 | 4000 | 66000
3 | T Dus | buah | 1 | 4000 | 4000
4 | Socket Conduit 20 mm | buah | 9 | 700 | 6300
5 | Klem 20 mm | buah | 18 | 900 | 16200
6 | Flexible Conduit 20 mm | buah | 1 | 5400 | 5400
7 | Fischer S6 + Sekrup | buah | 27 | 21.5 | 580.5
JUMLAH HARGA BAHAN |  |  |  |  | 477980.5
C | PERALATAN
JUMLAH HARGA ALAT |  |  |  |  | 0
D | Jumlah (A+B+C) |  |  |  | 550890.5
E | Biaya Umum dan Keuntungan 10% - 15% x D |  |  | 10% | 55089.05
F | Harga Satuan Pekerjaan (D+E) |  |  |  | 605979.55
5.4.1.24 | Pemasangan 1 titik Instalasi Intercom Jack |  |  |  |  | 259700
No | Uraian | Sat. | Koefisien | Harga Satuan (Rp) | Jumlah Harga (Rp)
A | TENAGA KERJA
1 | Pekerja | OH | 0.19 | 100000 | 19000
2 | Tukang listrik | OH | 0.318 | 145000 | 46110
3 | Kepala Tukang | OH | 0.032 | 175000 | 5600
4 | Mandor | OH | 0.011 | 200000 | 2200
JUMLAH HARGA TENAGA KERJA |  |  |  |  | 72910
B | BAHAN
1 | Kabel ITC 2x2x0,6 mm2 | m | 16.5 | 3924 | 64746
2 | Conduit HI 20 mm | m | 16.5 | 4000 | 66000
3 | T Dus | buah | 1 | 4000 | 4000
4 | Socket Conduit 20 mm | buah | 9 | 700 | 6300
5 | Klem 20 mm | buah | 18 | 900 | 16200
6 | Flexible Conduit 20 mm | buah | 1 | 5400 | 5400
7 | Fischer S6 + Sekrup | buah | 27 | 21.5 | 580.5
JUMLAH HARGA BAHAN |  |  |  |  | 163226.5
C | PERALATAN
JUMLAH HARGA ALAT |  |  |  |  | 0
D | Jumlah (A+B+C) |  |  |  | 236136.5
E | Biaya Umum dan Keuntungan 10% - 15% x D |  |  | 10% | 23613.65
F | Harga Satuan Pekerjaan (D+E) |  |  |  | 259750.15
5.4.1.25 | Pemasangan 1 titik Instalasi Flow & Temper Switch |  |  |  |  | 617600
No | Uraian | Sat. | Koefisien | Harga Satuan (Rp) | Jumlah Harga (Rp)
A | TENAGA KERJA
1 | Pekerja | OH | 0.19 | 100000 | 19000
2 | Tukang listrik | OH | 0.318 | 145000 | 46110
3 | Kepala Tukang | OH | 0.032 | 175000 | 5600
4 | Mandor | OH | 0.011 | 200000 | 2200
JUMLAH HARGA TENAGA KERJA |  |  |  |  | 72910
B | BAHAN
1 | Kabel NYA 2 x 1,5 mm² | m | 33 | 9200 | 303600
2 | Conduit HI 20 mm | m | 33 | 4000 | 132000
3 | T Dus | buah | 1 | 4000 | 4000
4 | Socket Conduit 20 mm | buah | 17 | 700 | 11900
5 | Klem 20 mm | buah | 34 | 900 | 30600
6 | Flexible Conduit 20 mm | buah | 1 | 5400 | 5400
7 | Fischer S6 + Sekrup | buah | 51 | 21.5 | 1096.5
JUMLAH HARGA BAHAN |  |  |  |  | 488596.5
C | PERALATAN
JUMLAH HARGA ALAT |  |  |  |  | 0
D | Jumlah (A+B+C) |  |  |  | 561506.5
E | Biaya Umum dan Keuntungan 10% - 15% x D |  |  | 10% | 56150.65
F | Harga Satuan Pekerjaan (D+E) |  |  |  | 617657.15
5.4.1.26 | Pemasangan 1 buah Sirine Module |  |  |  |  | 815600
No | Uraian | Sat. | Koefisien | Harga Satuan (Rp) | Jumlah Harga (Rp)
A | TENAGA KERJA
1 | Pekerja | OH | 0.069 | 100000 | 6900
2 | Tukang listrik | OH | 0.115 | 145000 | 16675
3 | Kepala Tukang | OH | 0.012 | 175000 | 2100
4 | Mandor | OH | 0.004 | 200000 | 800
JUMLAH HARGA TENAGA KERJA |  |  |  |  | 26475
B | BAHAN
1 | Sirine Module | buah | 1.1 | 650000 | 715000
JUMLAH HARGA BAHAN |  |  |  |  | 715000
C | PERALATAN
JUMLAH HARGA ALAT |  |  |  |  | 0
D | Jumlah (A+B+C) |  |  |  | 741475
E | Biaya Umum dan Keuntungan 10% - 15% x D |  |  | 10% | 74147.5
F | Harga Satuan Pekerjaan (D+E) |  |  |  | 815622.5
5.4.1.27 | Pemasangan 1 buah Control Module |  |  |  |  | 452600
No | Uraian | Sat. | Koefisien | Harga Satuan (Rp) | Jumlah Harga (Rp)
A | TENAGA KERJA
1 | Pekerja | OH | 0.069 | 100000 | 6900
2 | Tukang listrik | OH | 0.115 | 145000 | 16675
3 | Kepala Tukang | OH | 0.012 | 175000 | 2100
4 | Mandor | OH | 0.004 | 200000 | 800
JUMLAH HARGA TENAGA KERJA |  |  |  |  | 26475
B | BAHAN
1 | Control Module | buah | 1.1 | 350000 | 385000
JUMLAH HARGA BAHAN |  |  |  |  | 385000
C | PERALATAN
JUMLAH HARGA ALAT |  |  |  |  | 0
D | Jumlah (A+B+C) |  |  |  | 411475
E | Biaya Umum dan Keuntungan 10% - 15% x D |  |  | 10% | 41147.5
F | Harga Satuan Pekerjaan (D+E) |  |  |  | 452622.5
5.4.1.28 | Pemasangan 1 buah Relay Module |  |  |  |  | 154300
No | Uraian | Sat. | Koefisien | Harga Satuan (Rp) | Jumlah Harga (Rp)
A | TENAGA KERJA
1 | Pekerja | OH | 0.069 | 100000 | 6900
2 | Tukang listrik | OH | 0.115 | 145000 | 16675
3 | Kepala Tukang | OH | 0.012 | 175000 | 2100
4 | Mandor | OH | 0.004 | 200000 | 800
JUMLAH HARGA TENAGA KERJA |  |  |  |  | 26475
B | BAHAN
1 | Relay Module | buah | 1.1 | 103500 | 113850
JUMLAH HARGA BAHAN |  |  |  |  | 113850
C | PERALATAN
JUMLAH HARGA ALAT |  |  |  |  | 0
D | Jumlah (A+B+C) |  |  |  | 140325
E | Biaya Umum dan Keuntungan 10% - 15% x D |  |  | 10% | 14032.5
F | Harga Satuan Pekerjaan (D+E) |  |  |  | 154357.5
5.4.1.29 | Pemasangan 1 buah Isolator Module |  |  |  |  | 295300
No | Uraian | Sat. | Koefisien | Harga Satuan (Rp) | Jumlah Harga (Rp)
A | TENAGA KERJA
1 | Pekerja | OH | 0.069 | 100000 | 6900
2 | Tukang listrik | OH | 0.115 | 145000 | 16675
3 | Kepala Tukang | OH | 0.012 | 175000 | 2100
4 | Mandor | OH | 0.004 | 200000 | 800
JUMLAH HARGA TENAGA KERJA |  |  |  |  | 26475
B | BAHAN
1 | Isolator Module | buah | 1.1 | 220000 | 242000
JUMLAH HARGA BAHAN |  |  |  |  | 242000
C | PERALATAN
JUMLAH HARGA ALAT |  |  |  |  | 0
D | Jumlah (A+B+C) |  |  |  | 268475
E | Biaya Umum dan Keuntungan 10% - 15% x D |  |  | 10% | 26847.5
F | Harga Satuan Pekerjaan (D+E) |  |  |  | 295322.5
5.4.1.30 | Pemasangan 1 buah Monitor Module |  |  |  |  | 271100
No | Uraian | Sat. | Koefisien | Harga Satuan (Rp) | Jumlah Harga (Rp)
A | TENAGA KERJA
1 | Pekerja | OH | 0.069 | 100000 | 6900
2 | Tukang listrik | OH | 0.115 | 145000 | 16675
3 | Kepala Tukang | OH | 0.012 | 175000 | 2100
4 | Mandor | OH | 0.004 | 200000 | 800
JUMLAH HARGA TENAGA KERJA |  |  |  |  | 26475
B | BAHAN
1 | Monitor Module | buah | 1.1 | 200000 | 220000
JUMLAH HARGA BAHAN |  |  |  |  | 220000
C | PERALATAN
JUMLAH HARGA ALAT |  |  |  |  | 0
D | Jumlah (A+B+C) |  |  |  | 246475
E | Biaya Umum dan Keuntungan 10% - 15% x D |  |  | 10% | 24647.5
F | Harga Satuan Pekerjaan (D+E) |  |  |  | 271122.5
5.4.1.31 | Pemasangan 1 buah Terminal Box Fire Alarm ( Tanpa Modul) |  |  |  |  | 374000
No | Uraian | Sat. | Koefisien | Harga Satuan (Rp) | Jumlah Harga (Rp)
A | TENAGA KERJA
1 | Pekerja | OH | 0.129 | 100000 | 12900
2 | Tukang listrik | OH | 0.215 | 145000 | 31175
3 | Kepala Tukang | OH | 0.021 | 175000 | 3675
4 | Mandor | OH | 0.07 | 200000 | 14000
JUMLAH HARGA TENAGA KERJA |  |  |  |  | 61750
B | BAHAN
1 | Terminal Box Fire Alarm | buah | 1.05 | 265000 | 278250
JUMLAH HARGA BAHAN |  |  |  |  | 278250
C | PERALATAN
JUMLAH HARGA ALAT |  |  |  |  | 0
D | Jumlah (A+B+C) |  |  |  | 340000
E | Biaya Umum dan Keuntungan 10% - 15% x D |  |  | 10% | 34000
F | Harga Satuan Pekerjaan (D+E) |  |  |  | 374000
5.4.1.32 | Pemasangan 1 buah Kabel Power Fire Alarm NYA 20x1,5 mm2 |  |  |  |  | 26700
No | Uraian | Sat. | Koefisien | Harga Satuan (Rp) | Jumlah Harga (Rp)
A | TENAGA KERJA
1 | Pekerja | OH | 0.036 | 100000 | 3600
2 | Tukang listrik | OH | 0.06 | 145000 | 8700
3 | Kepala Tukang | OH | 0.006 | 175000 | 1050
4 | Mandor | OH | 0.002 | 200000 | 400
JUMLAH HARGA TENAGA KERJA |  |  |  |  | 13750
B | BAHAN
1 | Kabel NYA 2 x 1,5 mm² | m | 1.15 | 9200 | 10580
JUMLAH HARGA BAHAN |  |  |  |  | 10580
C | PERALATAN
JUMLAH HARGA ALAT |  |  |  |  | 0
D | Jumlah (A+B+C) |  |  |  | 24330
E | Biaya Umum dan Keuntungan 10% - 15% x D |  |  | 10% | 2433
F | Harga Satuan Pekerjaan (D+E) |  |  |  | 26763
5.4.1.33 | Pemasangan 1 buah Kabel Power Fire Alarm NYA 3x2x2,5 mm2 |  |  |  |  | 34600
No | Uraian | Sat. | Koefisien | Harga Satuan (Rp) | Jumlah Harga (Rp)
A | TENAGA KERJA
1 | Pekerja | OH | 0.024 | 100000 | 2400
2 | Tukang listrik | OH | 0.04 | 145000 | 5800
3 | Kepala Tukang | OH | 0.004 | 175000 | 700
4 | Mandor | OH | 0.001 | 200000 | 200
JUMLAH HARGA TENAGA KERJA |  |  |  |  | 9100
B | BAHAN
1 | Kabel NYA 3 x 2,5 mm² | m | 1.15 | 19448 | 22365.2
JUMLAH HARGA BAHAN |  |  |  |  | 22365.2
C | PERALATAN
JUMLAH HARGA ALAT |  |  |  |  | 0
D | Jumlah (A+B+C) |  |  |  | 31465.2
E | Biaya Umum dan Keuntungan 10% - 15% x D |  |  | 10% | 3146.52
F | Harga Satuan Pekerjaan (D+E) |  |  |  | 34611.72
5.4.1.34 | Pemasangan 1 buah Kabel Power Fire Alarm NYA 5x2x2,5 mm2 |  |  |  |  | 80200
No | Uraian | Sat. | Koefisien | Harga Satuan (Rp) | Jumlah Harga (Rp)
A | TENAGA KERJA
1 | Pekerja | OH | 0.036 | 100000 | 3600
2 | Tukang listrik | OH | 0.06 | 145000 | 8700
3 | Kepala Tukang | OH | 0.006 | 175000 | 1050
4 | Mandor | OH | 0.002 | 200000 | 400
JUMLAH HARGA TENAGA KERJA |  |  |  |  | 13750
B | BAHAN
1 | Kabel NYA 5 x 2,5 mm² | m' | 1.15 | 51500 | 59225
JUMLAH HARGA BAHAN |  |  |  |  | 59225
C | PERALATAN
JUMLAH HARGA ALAT |  |  |  |  | 0
D | Jumlah (A+B+C) |  |  |  | 72975
E | Biaya Umum dan Keuntungan 10% - 15% x D |  |  | 10% | 7297.5
F | Harga Satuan Pekerjaan (D+E) |  |  |  | 80272.5
5.4.1.35 | Pemasangan 1 Unit Rectifier |  |  |  |  | 4271000
No | Uraian | Sat. | Koefisien | Harga Satuan (Rp) | Jumlah Harga (Rp)
A | TENAGA KERJA
1 | Pekerja | OH | 0.086 | 100000 | 8600
2 | Tukang listrik | OH | 0.143 | 145000 | 20735
3 | Kepala Tukang | OH | 0.014 | 175000 | 2450
4 | Mandor | OH | 0.005 | 200000 | 1000
JUMLAH HARGA TENAGA KERJA |  |  |  |  | 32785
B | BAHAN
1 | Rectifier | unit | 1.1 | 3500000 | 3850000
JUMLAH HARGA BAHAN |  |  |  |  | 3850000
C | PERALATAN
JUMLAH HARGA ALAT |  |  |  |  | 0
D | Jumlah (A+B+C) |  |  |  | 3882785
E | Biaya Umum dan Keuntungan 10% - 15% x D |  |  | 10% | 388278.5
F | Harga Satuan Pekerjaan (D+E) |  |  |  | 4271063.5
5.4.1.36 | Pemasangan 1 Unit Power Surge Arrester |  |  |  |  | 1623600
No | Uraian | Sat. | Koefisien | Harga Satuan (Rp) | Jumlah Harga (Rp)
A | TENAGA KERJA
1 | Pekerja | OH | 0.181 | 100000 | 18100
2 | Tukang listrik | OH | 0.302 | 145000 | 43790
3 | Kepala Tukang | OH | 0.03 | 175000 | 5250
4 | Mandor | OH | 0.01 | 200000 | 2000
JUMLAH HARGA TENAGA KERJA |  |  |  |  | 69140
B | BAHAN
1 | Power Surge Arrester | unit | 1.1 | 1279000 | 1406900
JUMLAH HARGA BAHAN |  |  |  |  | 1406900
C | PERALATAN
JUMLAH HARGA ALAT |  |  |  |  | 0
D | Jumlah (A+B+C) |  |  |  | 1476040
E | Biaya Umum dan Keuntungan 10% - 15% x D |  |  | 10% | 147604
F | Harga Satuan Pekerjaan (D+E) |  |  |  | 1623644
5.4.1.37 | Pemasangan 1 Unit UPS 2 KVA ( Inverter, Rectifier, Battery Backup 15 menit) |  |  |  |  | 4494300
No | Uraian | Sat. | Koefisien | Harga Satuan (Rp) | Jumlah Harga (Rp)
A | TENAGA KERJA
1 | Pekerja | OH | 0.25 | 100000 | 25000
2 | Tukang listrik | OH | 0.418 | 145000 | 60610
3 | Kepala Tukang | OH | 0.042 | 175000 | 7350
4 | Mandor | OH | 0.014 | 200000 | 2800
JUMLAH HARGA TENAGA KERJA |  |  |  |  | 95760
B | BAHAN
1 | UPS 2 KVA 15 Menit | unit | 1.05 | 3800000 | 3990000
JUMLAH HARGA BAHAN |  |  |  |  | 3990000
C | PERALATAN
JUMLAH HARGA ALAT |  |  |  |  | 0
D | Jumlah (A+B+C) |  |  |  | 4085760
E | Biaya Umum dan Keuntungan 10% - 15% x D |  |  | 10% | 408576
F | Harga Satuan Pekerjaan (D+E) |  |  |  | 4494336
5.4.1.38 | Pemasangan 1 Unit UPS 2 KVA ( Inverter, Rectifier, Battery Backup 30 menit) |  |  |  |  | 4840800
No | Uraian | Sat. | Koefisien | Harga Satuan (Rp) | Jumlah Harga (Rp)
A | TENAGA KERJA
1 | Pekerja | OH | 0.25 | 100000 | 25000
2 | Tukang listrik | OH | 0.418 | 145000 | 60610
3 | Kepala Tukang | OH | 0.042 | 175000 | 7350
4 | Mandor | OH | 0.014 | 200000 | 2800
JUMLAH HARGA TENAGA KERJA |  |  |  |  | 95760
B | BAHAN
1 | UPS 2 KVA 30 Menit | unit | 1.05 | 4100000 | 4305000
JUMLAH HARGA BAHAN |  |  |  |  | 4305000
C | PERALATAN
JUMLAH HARGA ALAT |  |  |  |  | 0
D | Jumlah (A+B+C) |  |  |  | 4400760
E | Biaya Umum dan Keuntungan 10% - 15% x D |  |  | 10% | 440076
F | Harga Satuan Pekerjaan (D+E) |  |  |  | 4840836
5.4.1.39 | Pemasangan 1 Unit UPS 2 KVA ( Inverter, Rectifier, Battery Backup 1 Jam) |  |  |  |  | 5764800
No | Uraian | Sat. | Koefisien | Harga Satuan (Rp) | Jumlah Harga (Rp)
A | TENAGA KERJA
1 | Pekerja | OH | 0.25 | 100000 | 25000
2 | Tukang listrik | OH | 0.418 | 145000 | 60610
3 | Kepala Tukang | OH | 0.042 | 175000 | 7350
4 | Mandor | OH | 0.014 | 200000 | 2800
JUMLAH HARGA TENAGA KERJA |  |  |  |  | 95760
B | BAHAN
1 | UPS 2 KVA 1 Jam | unit | 1.05 | 4900000 | 5145000
JUMLAH HARGA BAHAN |  |  |  |  | 5145000
C | PERALATAN
JUMLAH HARGA ALAT |  |  |  |  | 0
D | Jumlah (A+B+C) |  |  |  | 5240760
E | Biaya Umum dan Keuntungan 10% - 15% x D |  |  | 10% | 524076
F | Harga Satuan Pekerjaan (D+E) |  |  |  | 5764836
5.4.1.40 | Pemasangan 1 Unit UPS 2 KVA ( Inverter, Rectifier, Battery Backup 2Jam) |  |  |  |  | 6111300
No | Uraian | Sat. | Koefisien | Harga Satuan (Rp) | Jumlah Harga (Rp)
A | TENAGA KERJA
1 | Pekerja | OH | 0.25 | 100000 | 25000
2 | Tukang listrik | OH | 0.418 | 145000 | 60610
3 | Kepala Tukang | OH | 0.042 | 175000 | 7350
4 | Mandor | OH | 0.014 | 200000 | 2800
JUMLAH HARGA TENAGA KERJA |  |  |  |  | 95760
B | BAHAN
1 | UPS 2 KVA 2 Jam | unit | 1.05 | 5200000 | 5460000
JUMLAH HARGA BAHAN |  |  |  |  | 5460000
C | PERALATAN
JUMLAH HARGA ALAT |  |  |  |  | 0
D | Jumlah (A+B+C) |  |  |  | 5555760
E | Biaya Umum dan Keuntungan 10% - 15% x D |  |  | 10% | 555576
F | Harga Satuan Pekerjaan (D+E) |  |  |  | 6111336
5.4.1.41 | Pemasangan 1 Unit UPS 2 KVA ( Inverter, Rectifier, Battery Backup 4 Jam) |  |  |  |  | 6688800
No | Uraian | Sat. | Koefisien | Harga Satuan (Rp) | Jumlah Harga (Rp)
A | TENAGA KERJA
1 | Pekerja | OH | 0.25 | 100000 | 25000
2 | Tukang listrik | OH | 0.418 | 145000 | 60610
3 | Kepala Tukang | OH | 0.042 | 175000 | 7350
4 | Mandor | OH | 0.014 | 200000 | 2800
JUMLAH HARGA TENAGA KERJA |  |  |  |  | 95760
B | BAHAN
1 | UPS 2 KVA 4 Jam | unit | 1.05 | 5700000 | 5985000
JUMLAH HARGA BAHAN |  |  |  |  | 5985000
C | PERALATAN
JUMLAH HARGA ALAT |  |  |  |  | 0
D | Jumlah (A+B+C) |  |  |  | 6080760
E | Biaya Umum dan Keuntungan 10% - 15% x D |  |  | 10% | 608076
F | Harga Satuan Pekerjaan (D+E) |  |  |  | 6688836
5.4.1.42 | Pemasangan 1 Buah End of Line Resistor |  |  |  |  | 30200
No | Uraian | Sat. | Koefisien | Harga Satuan (Rp) | Jumlah Harga (Rp)
A | TENAGA KERJA
1 | Pekerja | OH | 0.017 | 100000 | 1700
2 | Tukang listrik | OH | 0.028 | 145000 | 4060
3 | Kepala Tukang | OH | 0.003 | 175000 | 525
4 | Mandor | OH | 0.001 | 200000 | 200
JUMLAH HARGA TENAGA KERJA |  |  |  |  | 6485
B | BAHAN
1 | End of Line Resistor | unit | 1.05 | 20000 | 21000
JUMLAH HARGA BAHAN |  |  |  |  | 21000
C | PERALATAN
JUMLAH HARGA ALAT |  |  |  |  | 0
D | Jumlah (A+B+C) |  |  |  | 27485
E | Biaya Umum dan Keuntungan 10% - 15% x D |  |  | 10% | 2748.5
F | Harga Satuan Pekerjaan (D+E) |  |  |  | 30233.5
5.4.2 | Sistem CCTV
5.4.2.1 | Pemasangan 1 Unit Patch Panel UTP Cat 6 4 Port |  |  |  |  | 1884000
No | Uraian | Sat. | Koefisien | Harga Satuan (Rp) | Jumlah Harga (Rp)
A | TENAGA KERJA
1 | Pekerja | OH | 0.25 | 100000 | 25000
2 | Tukang listrik | OH | 0.418 | 145000 | 60610
3 | Kepala Tukang | OH | 0.042 | 175000 | 7350
4 | Mandor | OH | 0.014 | 200000 | 2800
JUMLAH HARGA TENAGA KERJA |  |  |  |  | 95760
B | BAHAN
1 | Patch Panel UTP Cat 6 4 Port | unit | 1.05 | 1540000 | 1617000
JUMLAH HARGA BAHAN |  |  |  |  | 1617000
C | PERALATAN
JUMLAH HARGA ALAT |  |  |  |  | 0
D | Jumlah (A+B+C) |  |  |  | 1712760
E | Biaya Umum dan Keuntungan 10% - 15% x D |  |  | 10% | 171276
F | Harga Satuan Pekerjaan (D+E) |  |  |  | 1884036
5.4.2.2 | Pemasangan 1 Unit Wirig Mangement |  |  |  |  | 180100
No | Uraian | Sat. | Koefisien | Harga Satuan (Rp) | Jumlah Harga (Rp)
A | TENAGA KERJA
1 | Pekerja | OH | 0.126 | 100000 | 12600
2 | Tukang listrik | OH | 0.211 | 145000 | 30595
3 | Kepala Tukang | OH | 0.021 | 175000 | 3675
4 | Mandor | OH | 0.007 | 200000 | 1400
JUMLAH HARGA TENAGA KERJA |  |  |  |  | 48270
B | BAHAN
1 | Wiring Management | unit | 1.05 | 110000 | 115500
JUMLAH HARGA BAHAN |  |  |  |  | 115500
C | PERALATAN
JUMLAH HARGA ALAT |  |  |  |  | 0
D | Jumlah (A+B+C) |  |  |  | 163770
E | Biaya Umum dan Keuntungan 10% - 15% x D |  |  | 10% | 16377
F | Harga Satuan Pekerjaan (D+E) |  |  |  | 180147
5.4.2.3 | Pemasangan 1 Unit PoE Switch HUB |  |  |  |  | 644300
No | Uraian | Sat. | Koefisien | Harga Satuan (Rp) | Jumlah Harga (Rp)
A | TENAGA KERJA
1 | Pekerja | OH | 0.762 | 100000 | 76200
2 | Tukang listrik | OH | 1.272 | 145000 | 184440
3 | Kepala Tukang | OH | 0.172 | 175000 | 30100
4 | Mandor | OH | 0.042 | 200000 | 8400
JUMLAH HARGA TENAGA KERJA |  |  |  |  | 299140
B | BAHAN
1 | PoE Switch HUB | unit | 1.05 | 273000 | 286650
JUMLAH HARGA BAHAN |  |  |  |  | 286650
C | PERALATAN
JUMLAH HARGA ALAT |  |  |  |  | 0
D | Jumlah (A+B+C) |  |  |  | 585790
E | Biaya Umum dan Keuntungan 10% - 15% x D |  |  | 10% | 58579
F | Harga Satuan Pekerjaan (D+E) |  |  |  | 644369
5.4.2.4 | Pemasangan 1 Unit Network Video Recorder (NVR) Kapasitas 32 Chanel + 8TB Hardisk |  |  |  |  | 8837500
No | Uraian | Sat. | Koefisien | Harga Satuan (Rp) | Jumlah Harga (Rp)
A | TENAGA KERJA
1 | Pekerja | OH | 0.762 | 100000 | 76200
2 | Tukang listrik | OH | 1.272 | 145000 | 184440
3 | Kepala Tukang | OH | 0.172 | 175000 | 30100
4 | Mandor | OH | 0.042 | 200000 | 8400
JUMLAH HARGA TENAGA KERJA |  |  |  |  | 299140
B | BAHAN
1 | Network Video Recorder (NVR) Kapasitas 32 Chanel | unit | 1.05 | 5500000 | 5775000
2 | 8 TB Hardisk | unit | 1 | 1960000 | 1960000
JUMLAH HARGA BAHAN |  |  |  |  | 7735000
C | PERALATAN
JUMLAH HARGA ALAT |  |  |  |  | 0
D | Jumlah (A+B+C) |  |  |  | 8034140
E | Biaya Umum dan Keuntungan 10% - 15% x D |  |  | 10% | 803414
F | Harga Satuan Pekerjaan (D+E) |  |  |  | 8837554
5.4.2.5 | Pemasangan 1 Unit RAK HUB 12 U ( Lengkap dengan Power Outlet) |  |  |  |  | 1049600
No | Uraian | Sat. | Koefisien | Harga Satuan (Rp) | Jumlah Harga (Rp)
A | TENAGA KERJA
1 | Pekerja | OH | 0.381 | 100000 | 38100
2 | Tukang listrik | OH | 0.636 | 145000 | 92220
3 | Kepala Tukang | OH | 0.064 | 175000 | 11200
4 | Mandor | OH | 0.021 | 200000 | 4200
JUMLAH HARGA TENAGA KERJA |  |  |  |  | 145720
B | BAHAN
1 | Rak 19" 12 U Lengkap dengan Power Outlet | unit | 1.05 | 770000 | 808500
JUMLAH HARGA BAHAN |  |  |  |  | 808500
C | PERALATAN
JUMLAH HARGA ALAT |  |  |  |  | 0
D | Jumlah (A+B+C) |  |  |  | 954220
E | Biaya Umum dan Keuntungan 10% - 15% x D |  |  | 10% | 95422
F | Harga Satuan Pekerjaan (D+E) |  |  |  | 1049642
5.4.2.6 | Pemasangan 1 Unit LCD Monitor 32" |  |  |  |  | 2899200
No | Uraian | Sat. | Koefisien | Harga Satuan (Rp) | Jumlah Harga (Rp)
A | TENAGA KERJA
1 | Pekerja | OH | 0.25 | 100000 | 25000
2 | Tukang listrik | OH | 0.418 | 145000 | 60610
3 | Kepala Tukang | OH | 0.042 | 175000 | 7350
4 | Mandor | OH | 0.014 | 200000 | 2800
JUMLAH HARGA TENAGA KERJA |  |  |  |  | 95760
B | BAHAN
1 | LCD Monitor 32" | unit | 1.03 | 2380000 | 2451400
2 | Bracket Monitor 32" | unit | 1 | 88500 | 88500
JUMLAH HARGA BAHAN |  |  |  |  | 2539900
C | PERALATAN
JUMLAH HARGA ALAT |  |  |  |  | 0
D | Jumlah (A+B+C) |  |  |  | 2635660
E | Biaya Umum dan Keuntungan 10% - 15% x D |  |  | 10% | 263566
F | Harga Satuan Pekerjaan (D+E) |  |  |  | 2899226
5.4.2.7 | Pemasangan 1 Unit LCD Monitor 50" |  |  |  |  | 4341000
No | Uraian | Sat. | Koefisien | Harga Satuan (Rp) | Jumlah Harga (Rp)
A | TENAGA KERJA
1 | Pekerja | OH | 0.5 | 100000 | 50000
2 | Tukang listrik | OH | 0.835 | 145000 | 121075
3 | Kepala Tukang | OH | 0.084 | 175000 | 14700
4 | Mandor | OH | 0.028 | 200000 | 5600
JUMLAH HARGA TENAGA KERJA |  |  |  |  | 191375
B | BAHAN
1 | LCD Monitor 50" | unit | 1.03 | 3500000 | 3605000
2 | Bracket Monitor 50" | unit | 1 | 150000 | 150000
JUMLAH HARGA BAHAN |  |  |  |  | 3755000
C | PERALATAN
JUMLAH HARGA ALAT |  |  |  |  | 0
D | Jumlah (A+B+C) |  |  |  | 3946375
E | Biaya Umum dan Keuntungan 10% - 15% x D |  |  | 10% | 394637.5
F | Harga Satuan Pekerjaan (D+E) |  |  |  | 4341012.5
5.4.2.8 | Pemasangan 1 Unit Keyboard + Mouse |  |  |  |  | 416700
No | Uraian | Sat. | Koefisien | Harga Satuan (Rp) | Jumlah Harga (Rp)
A | TENAGA KERJA
1 | Pekerja | OH | 0.048 | 100000 | 4800
2 | Tukang listrik | OH | 0.08 | 145000 | 11600
3 | Kepala Tukang | OH | 0.008 | 175000 | 1400
4 | Mandor | OH | 0.003 | 200000 | 600
JUMLAH HARGA TENAGA KERJA |  |  |  |  | 18400
B | BAHAN
1 | Keyboard + Mouse | unit | 1.03 | 350000 | 360500
JUMLAH HARGA BAHAN |  |  |  |  | 360500
C | PERALATAN
JUMLAH HARGA ALAT |  |  |  |  | 0
D | Jumlah (A+B+C) |  |  |  | 378900
E | Biaya Umum dan Keuntungan 10% - 15% x D |  |  | 10% | 37890
F | Harga Satuan Pekerjaan (D+E) |  |  |  | 416790
5.4.2.9 | Pemasangan 1 Unit Indoor Fix Dome IP Camera |  |  |  |  | 617200
No | Uraian | Sat. | Koefisien | Harga Satuan (Rp) | Jumlah Harga (Rp)
A | TENAGA KERJA
1 | Pekerja | OH | 0.19 | 100000 | 19000
2 | Tukang listrik | OH | 0.318 | 145000 | 46110
3 | Kepala Tukang | OH | 0.032 | 175000 | 5600
4 | Mandor | OH | 0.011 | 200000 | 2200
JUMLAH HARGA TENAGA KERJA |  |  |  |  | 72910
B | BAHAN
1 | Indoor Fix Dome IP Camera | unit | 1.05 | 465000 | 488250
JUMLAH HARGA BAHAN |  |  |  |  | 488250
C | PERALATAN
JUMLAH HARGA ALAT |  |  |  |  | 0
D | Jumlah (A+B+C) |  |  |  | 561160
E | Biaya Umum dan Keuntungan 10% - 15% x D |  |  | 10% | 56116
F | Harga Satuan Pekerjaan (D+E) |  |  |  | 617276
5.4.2.10 | Pemasangan 1 Unit Outdoor Fix Dome IP Camera |  |  |  |  | 662300
No | Uraian | Sat. | Koefisien | Harga Satuan (Rp) | Jumlah Harga (Rp)
A | TENAGA KERJA
1 | Pekerja | OH | 0.19 | 100000 | 19000
2 | Tukang listrik | OH | 0.318 | 145000 | 46110
3 | Kepala Tukang | OH | 0.032 | 175000 | 5600
4 | Mandor | OH | 0.011 | 200000 | 2200
JUMLAH HARGA TENAGA KERJA |  |  |  |  | 72910
B | BAHAN
1 | Outdoor Fix Dome IP Camera | unit | 1.05 | 504000 | 529200
JUMLAH HARGA BAHAN |  |  |  |  | 529200
C | PERALATAN
JUMLAH HARGA ALAT |  |  |  |  | 0
D | Jumlah (A+B+C) |  |  |  | 602110
E | Biaya Umum dan Keuntungan 10% - 15% x D |  |  | 10% | 60211
F | Harga Satuan Pekerjaan (D+E) |  |  |  | 662321
5.4.2.11 | Pemasangan 1 titik Instalasi Camera CCTV |  |  |  |  | 485600
No | Uraian | Sat. | Koefisien | Harga Satuan (Rp) | Jumlah Harga (Rp)
A | TENAGA KERJA
1 | Pekerja | OH | 0.25 | 100000 | 25000
2 | Tukang listrik | OH | 0.418 | 145000 | 60610
3 | Kepala Tukang | OH | 0.042 | 175000 | 7350
4 | Mandor | OH | 0.014 | 200000 | 2800
JUMLAH HARGA TENAGA KERJA |  |  |  |  | 95760
B | BAHAN
1 | Kabel UTP Cat 6 | m | 49.5 | 1500 | 74250
2 | Conduit HI 20 mm | m | 49.5 | 4000 | 198000
3 | T Dus | buah | 1 | 4000 | 4000
4 | Socket Conduit 20 mm | buah | 25 | 700 | 17500
5 | Klem 20 mm | buah | 50 | 900 | 45000
6 | Flexible Conduit 20 mm | buah | 1 | 5400 | 5400
7 | Fischer S6 + Sekrup | buah | 75 | 21.5 | 1612.5
JUMLAH HARGA BAHAN |  |  |  |  | 345762.5
C | PERALATAN
JUMLAH HARGA ALAT |  |  |  |  | 0
D | Jumlah (A+B+C) |  |  |  | 441522.5
E | Biaya Umum dan Keuntungan 10% - 15% x D |  |  | 10% | 44152.25
F | Harga Satuan Pekerjaan (D+E) |  |  |  | 485674.75
5.4.3 | Sistem Tata Suara
5.4.3.1 | Pemasangan 1 Unit MDF - SS |  |  |  |  | 1728800
No | Uraian | Sat. | Koefisien | Harga Satuan (Rp) | Jumlah Harga (Rp)
A | TENAGA KERJA
1 | Pekerja | OH | 0.129 | 100000 | 12900
2 | Tukang listrik | OH | 0.215 | 145000 | 31175
3 | Kepala Tukang | OH | 0.021 | 175000 | 3675
4 | Mandor | OH | 0.007 | 200000 | 1400
JUMLAH HARGA TENAGA KERJA |  |  |  |  | 49150
B | BAHAN
1 | MDF-SS | unit | 1.05 | 1450000 | 1522500
JUMLAH HARGA BAHAN |  |  |  |  | 1522500
C | PERALATAN
JUMLAH HARGA ALAT |  |  |  |  | 0
D | Jumlah (A+B+C) |  |  |  | 1571650
E | Biaya Umum dan Keuntungan 10% - 15% x D |  |  | 10% | 157165
F | Harga Satuan Pekerjaan (D+E) |  |  |  | 1728815
5.4.3.2 | Pemasangan 1 Unit Selector Switch c/w Control Panel |  |  |  |  | 1142000
No | Uraian | Sat. | Koefisien | Harga Satuan (Rp) | Jumlah Harga (Rp)
A | TENAGA KERJA
1 | Pekerja | OH | 0.381 | 100000 | 38100
2 | Tukang listrik | OH | 0.636 | 145000 | 92220
3 | Kepala Tukang | OH | 0.064 | 175000 | 11200
4 | Mandor | OH | 0.021 | 200000 | 4200
JUMLAH HARGA TENAGA KERJA |  |  |  |  | 145720
B | BAHAN
1 | Selector Switch c/w Control Panel | unit | 1.05 | 850000 | 892500
JUMLAH HARGA BAHAN |  |  |  |  | 892500
C | PERALATAN
JUMLAH HARGA ALAT |  |  |  |  | 0
D | Jumlah (A+B+C) |  |  |  | 1038220
E | Biaya Umum dan Keuntungan 10% - 15% x D |  |  | 10% | 103822
F | Harga Satuan Pekerjaan (D+E) |  |  |  | 1142042
5.4.3.3 | Pemasangan 1 Unit Power Amplifier 360 Watt |  |  |  |  | 1812700
No | Uraian | Sat. | Koefisien | Harga Satuan (Rp) | Jumlah Harga (Rp)
A | TENAGA KERJA
1 | Pekerja | OH | 0.19 | 100000 | 19000
2 | Tukang listrik | OH | 0.318 | 145000 | 46110
3 | Kepala Tukang | OH | 0.032 | 175000 | 5600
4 | Mandor | OH | 0.011 | 200000 | 2200
JUMLAH HARGA TENAGA KERJA |  |  |  |  | 72910
B | BAHAN
1 | Power Amplifier 360 Watt | unit | 1.05 | 1500000 | 1575000
JUMLAH HARGA BAHAN |  |  |  |  | 1575000
C | PERALATAN
JUMLAH HARGA ALAT |  |  |  |  | 0
D | Jumlah (A+B+C) |  |  |  | 1647910
E | Biaya Umum dan Keuntungan 10% - 15% x D |  |  | 10% | 164791
F | Harga Satuan Pekerjaan (D+E) |  |  |  | 1812701
5.4.3.4 | Pemasangan 1 Unit Power Amplifier 240 Watt |  |  |  |  | 1466200
No | Uraian | Sat. | Koefisien | Harga Satuan (Rp) | Jumlah Harga (Rp)
A | TENAGA KERJA
1 | Pekerja | OH | 0.19 | 100000 | 19000
2 | Tukang listrik | OH | 0.318 | 145000 | 46110
3 | Kepala Tukang | OH | 0.032 | 175000 | 5600
4 | Mandor | OH | 0.011 | 200000 | 2200
JUMLAH HARGA TENAGA KERJA |  |  |  |  | 72910
B | BAHAN
1 | Power Amplifier 240 Watt | unit | 1.05 | 1200000 | 1260000
JUMLAH HARGA BAHAN |  |  |  |  | 1260000
C | PERALATAN
JUMLAH HARGA ALAT |  |  |  |  | 0
D | Jumlah (A+B+C) |  |  |  | 1332910
E | Biaya Umum dan Keuntungan 10% - 15% x D |  |  | 10% | 133291
F | Harga Satuan Pekerjaan (D+E) |  |  |  | 1466201
5.4.3.5 | Pemasangan 1 Unit Power Amplifier 120 Watt |  |  |  |  | 1235200
No | Uraian | Sat. | Koefisien | Harga Satuan (Rp) | Jumlah Harga (Rp)
A | TENAGA KERJA
1 | Pekerja | OH | 0.19 | 100000 | 19000
2 | Tukang listrik | OH | 0.318 | 145000 | 46110
3 | Kepala Tukang | OH | 0.032 | 175000 | 5600
4 | Mandor | OH | 0.011 | 200000 | 2200
JUMLAH HARGA TENAGA KERJA |  |  |  |  | 72910
B | BAHAN
1 | Power Amplifier 120 Watt | unit | 1.05 | 1000000 | 1050000
JUMLAH HARGA BAHAN |  |  |  |  | 1050000
C | PERALATAN
JUMLAH HARGA ALAT |  |  |  |  | 0
D | Jumlah (A+B+C) |  |  |  | 1122910
E | Biaya Umum dan Keuntungan 10% - 15% x D |  |  | 10% | 112291
F | Harga Satuan Pekerjaan (D+E) |  |  |  | 1235201
5.4.3.6 | Pemasangan 1 Unit System Controller ( Mixer Pre Amp-Equalizer) |  |  |  |  | 438000
No | Uraian | Sat. | Koefisien | Harga Satuan (Rp) | Jumlah Harga (Rp)
A | TENAGA KERJA
1 | Pekerja | OH | 0.281 | 100000 | 28100
2 | Tukang listrik | OH | 0.636 | 145000 | 92220
3 | Kepala Tukang | OH | 0.064 | 175000 | 11200
4 | Mandor | OH | 0.021 | 200000 | 4200
JUMLAH HARGA TENAGA KERJA |  |  |  |  | 135720
B | BAHAN
1 | System Controller (Mixer Pre Amp + Equalizer) | unit | 1.05 | 250000 | 262500
JUMLAH HARGA BAHAN |  |  |  |  | 262500
C | PERALATAN
JUMLAH HARGA ALAT |  |  |  |  | 0
D | Jumlah (A+B+C) |  |  |  | 398220
E | Biaya Umum dan Keuntungan 10% - 15% x D |  |  | 10% | 39822
F | Harga Satuan Pekerjaan (D+E) |  |  |  | 438042
5.4.3.7 | Pemasangan 1 Unit VCD/DVD/MP3/MP4 |  |  |  |  | 310300
No | Uraian | Sat. | Koefisien | Harga Satuan (Rp) | Jumlah Harga (Rp)
A | TENAGA KERJA
1 | Pekerja | OH | 0.064 | 100000 | 6400
2 | Tukang listrik | OH | 0.107 | 145000 | 15515
3 | Kepala Tukang | OH | 0.011 | 175000 | 1925
4 | Mandor | OH | 0.004 | 200000 | 800
JUMLAH HARGA TENAGA KERJA |  |  |  |  | 24640
B | BAHAN
1 | VCD/DVD/MP3/Mp4 | unit | 1.03 | 250000 | 257500
JUMLAH HARGA BAHAN |  |  |  |  | 257500
C | PERALATAN
JUMLAH HARGA ALAT |  |  |  |  | 0
D | Jumlah (A+B+C) |  |  |  | 282140
E | Biaya Umum dan Keuntungan 10% - 15% x D |  |  | 10% | 28214
F | Harga Satuan Pekerjaan (D+E) |  |  |  | 310354
5.4.3.8 | Pemasangan 1 Unit Sound Source |  |  |  |  | 310300
No | Uraian | Sat. | Koefisien | Harga Satuan (Rp) | Jumlah Harga (Rp)
A | TENAGA KERJA
1 | Pekerja | OH | 0.064 | 100000 | 6400
2 | Tukang listrik | OH | 0.107 | 145000 | 15515
3 | Kepala Tukang | OH | 0.011 | 175000 | 1925
4 | Mandor | OH | 0.004 | 200000 | 800
JUMLAH HARGA TENAGA KERJA |  |  |  |  | 24640
B | BAHAN
1 | VCD/DVD/MP3/Mp4 | unit | 1.03 | 250000 | 257500
JUMLAH HARGA BAHAN |  |  |  |  | 257500
C | PERALATAN
JUMLAH HARGA ALAT |  |  |  |  | 0
D | Jumlah (A+B+C) |  |  |  | 282140
E | Biaya Umum dan Keuntungan 10% - 15% x D |  |  | 10% | 28214
F | Harga Satuan Pekerjaan (D+E) |  |  |  | 310354
5.4.3.9 | Pemasangan 1 Unit Automatic Alarm System |  |  |  |  | 1202900
No | Uraian | Sat. | Koefisien | Harga Satuan (Rp) | Jumlah Harga (Rp)
A | TENAGA KERJA
1 | Pekerja | OH | 0.114 | 100000 | 11400
2 | Tukang listrik | OH | 0.191 | 145000 | 27695
3 | Kepala Tukang | OH | 0.019 | 175000 | 3325
4 | Mandor | OH | 0.006 | 200000 | 1200
JUMLAH HARGA TENAGA KERJA |  |  |  |  | 43620
B | BAHAN
1 | Automatic Alarm System | unit | 1.05 | 1000000 | 1050000
JUMLAH HARGA BAHAN |  |  |  |  | 1050000
C | PERALATAN
JUMLAH HARGA ALAT |  |  |  |  | 0
D | Jumlah (A+B+C) |  |  |  | 1093620
E | Biaya Umum dan Keuntungan 10% - 15% x D |  |  | 10% | 109362
F | Harga Satuan Pekerjaan (D+E) |  |  |  | 1202982
5.4.3.10 | Pemasangan 1 Unit Paging Mic Keyboard |  |  |  |  | 771100
No | Uraian | Sat. | Koefisien | Harga Satuan (Rp) | Jumlah Harga (Rp)
A | TENAGA KERJA
1 | Pekerja | OH | 0.076 | 100000 | 7600
2 | Tukang listrik | OH | 0.127 | 145000 | 18415
3 | Kepala Tukang | OH | 0.013 | 175000 | 2275
4 | Mandor | OH | 0.004 | 200000 | 800
JUMLAH HARGA TENAGA KERJA |  |  |  |  | 29090
B | BAHAN
1 | Paging Mic Keypad | unit | 1.05 | 640000 | 672000
JUMLAH HARGA BAHAN |  |  |  |  | 672000
C | PERALATAN
JUMLAH HARGA ALAT |  |  |  |  | 0
D | Jumlah (A+B+C) |  |  |  | 701090
E | Biaya Umum dan Keuntungan 10% - 15% x D |  |  | 10% | 70109
F | Harga Satuan Pekerjaan (D+E) |  |  |  | 771199
5.4.3.11 | Pemasangan 1 Unit UPS 1 KVA ( Inverter, Rectifier, Battery Backup 4 Jam) |  |  |  |  | 2963900
No | Uraian | Sat. | Koefisien | Harga Satuan (Rp) | Jumlah Harga (Rp)
A | TENAGA KERJA
1 | Pekerja | OH | 0.25 | 100000 | 25000
2 | Tukang listrik | OH | 0.418 | 145000 | 60610
3 | Kepala Tukang | OH | 0.042 | 175000 | 7350
4 | Mandor | OH | 0.014 | 200000 | 2800
JUMLAH HARGA TENAGA KERJA |  |  |  |  | 95760
B | BAHAN
1 | UPS 1 KVA 4 Jam | unit | 1.05 | 2475000 | 2598750
JUMLAH HARGA BAHAN |  |  |  |  | 2598750
C | PERALATAN
JUMLAH HARGA ALAT |  |  |  |  | 0
D | Jumlah (A+B+C) |  |  |  | 2694510
E | Biaya Umum dan Keuntungan 10% - 15% x D |  |  | 10% | 269451
F | Harga Satuan Pekerjaan (D+E) |  |  |  | 2963961
5.4.3.12 | Pemasangan 1 Unit Rack Cabinet |  |  |  |  | 987200
No | Uraian | Sat. | Koefisien | Harga Satuan (Rp) | Jumlah Harga (Rp)
A | TENAGA KERJA
1 | Pekerja | OH | 0.507 | 100000 | 50700
2 | Tukang listrik | OH | 0.847 | 145000 | 122815
3 | Kepala Tukang | OH | 0.085 | 175000 | 14875
4 | Mandor | OH | 0.028 | 200000 | 5600
JUMLAH HARGA TENAGA KERJA |  |  |  |  | 193990
B | BAHAN
1 | Rack Cabinet | unit | 1.05 | 670000 | 703500
JUMLAH HARGA BAHAN |  |  |  |  | 703500
C | PERALATAN
JUMLAH HARGA ALAT |  |  |  |  | 0
D | Jumlah (A+B+C) |  |  |  | 897490
E | Biaya Umum dan Keuntungan 10% - 15% x D |  |  | 10% | 89749
F | Harga Satuan Pekerjaan (D+E) |  |  |  | 987239
5.4.3.13 | Pemasangan 1 Unit Terminal Box Tata Suara (TBTS) |  |  |  |  | 154500
No | Uraian | Sat. | Koefisien | Harga Satuan (Rp) | Jumlah Harga (Rp)
A | TENAGA KERJA
1 | Pekerja | OH | 0.129 | 100000 | 12900
2 | Tukang listrik | OH | 0.215 | 145000 | 31175
3 | Kepala Tukang | OH | 0.021 | 175000 | 3675
4 | Mandor | OH | 0.07 | 200000 | 14000
JUMLAH HARGA TENAGA KERJA |  |  |  |  | 61750
B | BAHAN
1 | Terminal Box Tata Suara (TBTS) | unit | 1.05 | 75000 | 78750
JUMLAH HARGA BAHAN |  |  |  |  | 78750
C | PERALATAN
JUMLAH HARGA ALAT |  |  |  |  | 0
D | Jumlah (A+B+C) |  |  |  | 140500
E | Biaya Umum dan Keuntungan 10% - 15% x D |  |  | 10% | 14050
F | Harga Satuan Pekerjaan (D+E) |  |  |  | 154550
5.4.3.14 | Pemasangan 1 Unit Ceiling Speaker |  |  |  |  | 825300
No | Uraian | Sat. | Koefisien | Harga Satuan (Rp) | Jumlah Harga (Rp)
A | TENAGA KERJA
1 | Pekerja | OH | 0.095 | 100000 | 9500
2 | Tukang listrik | OH | 0.159 | 145000 | 23055
3 | Kepala Tukang | OH | 0.016 | 175000 | 2800
4 | Mandor | OH | 0.005 | 200000 | 1000
JUMLAH HARGA TENAGA KERJA |  |  |  |  | 36355
B | BAHAN
1 | Ceiling Speaker | unit | 1.05 | 680000 | 714000
JUMLAH HARGA BAHAN |  |  |  |  | 714000
C | PERALATAN
JUMLAH HARGA ALAT |  |  |  |  | 0
D | Jumlah (A+B+C) |  |  |  | 750355
E | Biaya Umum dan Keuntungan 10% - 15% x D |  |  | 10% | 75035.5
F | Harga Satuan Pekerjaan (D+E) |  |  |  | 825390.5
5.4.3.15 | Pemasangan 1 Unit Wall Speaker |  |  |  |  | 876900
No | Uraian | Sat. | Koefisien | Harga Satuan (Rp) | Jumlah Harga (Rp)
A | TENAGA KERJA
1 | Pekerja | OH | 0.129 | 100000 | 12900
2 | Tukang listrik | OH | 0.215 | 145000 | 31175
3 | Kepala Tukang | OH | 0.21 | 175000 | 36750
4 | Mandor | OH | 0.007 | 200000 | 1400
JUMLAH HARGA TENAGA KERJA |  |  |  |  | 82225
B | BAHAN
1 | Wall Speaker | unit | 1.1 | 650000 | 715000
JUMLAH HARGA BAHAN |  |  |  |  | 715000
C | PERALATAN
JUMLAH HARGA ALAT |  |  |  |  | 0
D | Jumlah (A+B+C) |  |  |  | 797225
E | Biaya Umum dan Keuntungan 10% - 15% x D |  |  | 10% | 79722.5
F | Harga Satuan Pekerjaan (D+E) |  |  |  | 876947.5
5.4.3.16 | Pemasangan 1 Unit Horn Speaker |  |  |  |  | 328700
No | Uraian | Sat. | Koefisien | Harga Satuan (Rp) | Jumlah Harga (Rp)
A | TENAGA KERJA
1 | Pekerja | OH | 0.095 | 100000 | 9500
2 | Tukang listrik | OH | 0.159 | 145000 | 23055
3 | Kepala Tukang | OH | 0.016 | 175000 | 2800
4 | Mandor | OH | 0.005 | 200000 | 1000
JUMLAH HARGA TENAGA KERJA |  |  |  |  | 36355
B | BAHAN
1 | Horn Speaker | unit | 1.05 | 250000 | 262500
JUMLAH HARGA BAHAN |  |  |  |  | 262500
C | PERALATAN
JUMLAH HARGA ALAT |  |  |  |  | 0
D | Jumlah (A+B+C) |  |  |  | 298855
E | Biaya Umum dan Keuntungan 10% - 15% x D |  |  | 10% | 29885.5
F | Harga Satuan Pekerjaan (D+E) |  |  |  | 328740.5
5.4.3.17 | Pemasangan 1 Unit Horn Speaker+ Tiang |  |  |  |  | 601600
No | Uraian | Sat. | Koefisien | Harga Satuan (Rp) | Jumlah Harga (Rp)
A | TENAGA KERJA
1 | Pekerja | OH | 0.381 | 100000 | 38100
2 | Tukang listrik | OH | 0.636 | 145000 | 92220
3 | Kepala Tukang | OH | 0.064 | 175000 | 11200
4 | Mandor | OH | 0.021 | 200000 | 4200
JUMLAH HARGA TENAGA KERJA |  |  |  |  | 145720
B | BAHAN
1 | Horn Speaker | unit | 1.05 | 250000 | 262500
2 | Tiang | m | 2.5 | 55500 | 138750
JUMLAH HARGA BAHAN |  |  |  |  | 401250
C | PERALATAN
JUMLAH HARGA ALAT |  |  |  |  | 0
D | Jumlah (A+B+C) |  |  |  | 546970
E | Biaya Umum dan Keuntungan 10% - 15% x D |  |  | 10% | 54697
F | Harga Satuan Pekerjaan (D+E) |  |  |  | 601667
5.4.3.18 | Pemasangan 1 titik Instalasi Horn Speaker |  |  |  |  | 589200
No | Uraian | Sat. | Koefisien | Harga Satuan (Rp) | Jumlah Harga (Rp)
A | TENAGA KERJA
1 | Pekerja | OH | 0.19 | 100000 | 19000
2 | Tukang listrik | OH | 0.318 | 145000 | 46110
3 | Kepala Tukang | OH | 0.032 | 175000 | 5600
4 | Mandor | OH | 0.011 | 200000 | 2200
JUMLAH HARGA TENAGA KERJA |  |  |  |  | 72910
B | BAHAN
1 | Kabel NYMHY 2 x 1,5 mm² | m | 33 | 9300 | 306900
2 | Conduit HI 20 mm | m | 33 | 4000 | 132000
3 | T Dus | buah | 1 | 4000 | 4000
4 | Socket Conduit 20 mm | buah | 17 | 700 | 11900
5 | Flexible Conduit 20 mm | buah | 1 | 5400 | 5400
6 | Isolasi | m | 0.5 | 416 | 208
7 | Lasdop | buah | 4 | 580 | 2320
JUMLAH HARGA BAHAN |  |  |  |  | 462728
C | PERALATAN
JUMLAH HARGA ALAT |  |  |  |  | 0
D | Jumlah (A+B+C) |  |  |  | 535638
E | Biaya Umum dan Keuntungan 10% - 15% x D |  |  | 10% | 53563.8
F | Harga Satuan Pekerjaan (D+E) |  |  |  | 589201.8
5.4.3.19 | Pemasangan 1 titik Instalasi Ceiling Speaker |  |  |  |  | 252200
No | Uraian | Sat. | Koefisien | Harga Satuan (Rp) | Jumlah Harga (Rp)
A | TENAGA KERJA
1 | Pekerja | OH | 0.19 | 100000 | 19000
2 | Tukang listrik | OH | 0.318 | 145000 | 46110
3 | Kepala Tukang | OH | 0.032 | 175000 | 5600
4 | Mandor | OH | 0.011 | 200000 | 2200
JUMLAH HARGA TENAGA KERJA |  |  |  |  | 72910
B | BAHAN
1 | Kabel NYMHY 2 x 1,5 mm² | m | 9.9 | 9300 | 92070
2 | Conduit HI 20 mm | m | 9.9 | 4000 | 39600
3 | T Dus | buah | 1 | 4000 | 4000
4 | Socket Conduit 20 mm | buah | 5 | 700 | 3500
5 | Klem 20 mm | buah | 10 | 900 | 9000
6 | Flexible Conduit 20 mm | buah | 1 | 5400 | 5400
7 | Isolasi | m | 0.5 | 416 | 208
8 | Lasdop | buah | 4 | 580 | 2320
9 | Fischer S6 + Sekrup | buah | 14 | 21.5 | 301
JUMLAH HARGA BAHAN |  |  |  |  | 156399
C | PERALATAN
JUMLAH HARGA ALAT |  |  |  |  | 0
D | Jumlah (A+B+C) |  |  |  | 229309
E | Biaya Umum dan Keuntungan 10% - 15% x D |  |  | 10% | 22930.9
F | Harga Satuan Pekerjaan (D+E) |  |  |  | 252239.9
5.4.4. | Sistem Telepon
5.4.4.1 | Pemasangan 1 Unit MDF 2 x 8 pair |  |  |  |  | 205300
No | Uraian | Sat. | Koefisien | Harga Satuan (Rp) | Jumlah Harga (Rp)
A | TENAGA KERJA
1 | Pekerja | OH | 0.129 | 100000 | 12900
2 | Tukang listrik | OH | 0.215 | 145000 | 31175
3 | Kepala Tukang | OH | 0.021 | 175000 | 3675
4 | Mandor | OH | 0.007 | 200000 | 1400
JUMLAH HARGA TENAGA KERJA |  |  |  |  | 49150
B | BAHAN
1 | MDF 2 x 8 Pair | unit | 1.1 | 125000 | 137500
JUMLAH HARGA BAHAN |  |  |  |  | 137500
C | PERALATAN
JUMLAH HARGA ALAT |  |  |  |  | 0
D | Jumlah (A+B+C) |  |  |  | 186650
E | Biaya Umum dan Keuntungan 10% - 15% x D |  |  | 10% | 18665
F | Harga Satuan Pekerjaan (D+E) |  |  |  | 205315
5.4.4.2 | Pemasangan 1 Unit MDF 2 x 10 pair |  |  |  |  | 235500
No | Uraian | Sat. | Koefisien | Harga Satuan (Rp) | Jumlah Harga (Rp)
A | TENAGA KERJA
1 | Pekerja | OH | 0.129 | 100000 | 12900
2 | Tukang listrik | OH | 0.215 | 145000 | 31175
3 | Kepala Tukang | OH | 0.021 | 175000 | 3675
4 | Mandor | OH | 0.007 | 200000 | 1400
JUMLAH HARGA TENAGA KERJA |  |  |  |  | 49150
B | BAHAN
1 | MDF 2 x 10 Pair | unit | 1.1 | 150000 | 165000
JUMLAH HARGA BAHAN |  |  |  |  | 165000
C | PERALATAN
JUMLAH HARGA ALAT |  |  |  |  | 0
D | Jumlah (A+B+C) |  |  |  | 214150
E | Biaya Umum dan Keuntungan 10% - 15% x D |  |  | 10% | 21415
F | Harga Satuan Pekerjaan (D+E) |  |  |  | 235565
5.4.4.3 | Pemasangan 1 Unit PABX Kap: 1 Line 10 Extension ( Lengkap dengan Pemprograman) |  |  |  |  | 1475300
No | Uraian | Sat. | Koefisien | Harga Satuan (Rp) | Jumlah Harga (Rp)
A | TENAGA KERJA
1 | Pekerja | OH | 0.762 | 100000 | 76200
2 | Tukang listrik | OH | 1.272 | 145000 | 184440
3 | Kepala Tukang | OH | 0.127 | 175000 | 22225
4 | Mandor | OH | 0.042 | 200000 | 8400
JUMLAH HARGA TENAGA KERJA |  |  |  |  | 291265
B | BAHAN
1 | Pemasangan 1 Unit PABX Kap: 1 Line 10 Extension | unit | 1.05 | 1000000 | 1050000
JUMLAH HARGA BAHAN |  |  |  |  | 1050000
C | PERALATAN
JUMLAH HARGA ALAT |  |  |  |  | 0
D | Jumlah (A+B+C) |  |  |  | 1341265
E | Biaya Umum dan Keuntungan 10% - 15% x D |  |  | 10% | 134126.5
F | Harga Satuan Pekerjaan (D+E) |  |  |  | 1475391.5
5.4.4.4 | Pemasangan 1 Unit PABX Kap: 1 Line 8 Extension ( Lengkap dengan Pemprograman) |  |  |  |  | 1218200
No | Uraian | Sat. | Koefisien | Harga Satuan (Rp) | Jumlah Harga (Rp)
A | TENAGA KERJA
1 | Pekerja | OH | 0.507 | 100000 | 50700
2 | Tukang listrik | OH | 0.847 | 145000 | 122815
3 | Kepala Tukang | OH | 0.085 | 175000 | 14875
4 | Mandor | OH | 0.028 | 200000 | 5600
JUMLAH HARGA TENAGA KERJA |  |  |  |  | 193990
B | BAHAN
1 | Pemasangan 1 Unit PABX Kap: 1 Line 8 Extension | unit | 1.05 | 870000 | 913500
JUMLAH HARGA BAHAN |  |  |  |  | 913500
C | PERALATAN
JUMLAH HARGA ALAT |  |  |  |  | 0
D | Jumlah (A+B+C) |  |  |  | 1107490
E | Biaya Umum dan Keuntungan 10% - 15% x D |  |  | 10% | 110749
F | Harga Satuan Pekerjaan (D+E) |  |  |  | 1218239
5.4.4.5 | Pemasangan 1 Unit Terminal Box Telepon |  |  |  |  | 342800
No | Uraian | Sat. | Koefisien | Harga Satuan (Rp) | Jumlah Harga (Rp)
A | TENAGA KERJA
1 | Pekerja | OH | 0.129 | 100000 | 12900
2 | Tukang listrik | OH | 0.215 | 145000 | 31175
3 | Kepala Tukang | OH | 0.021 | 175000 | 3675
4 | Mandor | OH | 0.007 | 200000 | 1400
JUMLAH HARGA TENAGA KERJA |  |  |  |  | 49150
B | BAHAN
1 | Terminal Box Telepon | unit | 1.05 | 250000 | 262500
JUMLAH HARGA BAHAN |  |  |  |  | 262500
C | PERALATAN
JUMLAH HARGA ALAT |  |  |  |  | 0
D | Jumlah (A+B+C) |  |  |  | 311650
E | Biaya Umum dan Keuntungan 10% - 15% x D |  |  | 10% | 31165
F | Harga Satuan Pekerjaan (D+E) |  |  |  | 342815
5.4.4.6 | Pemasangan 1 Unit Outlet Telepon |  |  |  |  | 161700
No | Uraian | Sat. | Koefisien | Harga Satuan (Rp) | Jumlah Harga (Rp)
A | TENAGA KERJA
1 | Pekerja | OH | 0.064 | 100000 | 6400
2 | Tukang listrik | OH | 0.107 | 145000 | 15515
3 | Kepala Tukang | OH | 0.011 | 175000 | 1925
4 | Mandor | OH | 0.004 | 200000 | 800
JUMLAH HARGA TENAGA KERJA |  |  |  |  | 24640
B | BAHAN
1 | Outlet Telepon | unit | 1.2 | 102000 | 122400
JUMLAH HARGA BAHAN |  |  |  |  | 122400
C | PERALATAN
JUMLAH HARGA ALAT |  |  |  |  | 0
D | Jumlah (A+B+C) |  |  |  | 147040
E | Biaya Umum dan Keuntungan 10% - 15% x D |  |  | 10% | 14704
F | Harga Satuan Pekerjaan (D+E) |  |  |  | 161744
5.4.4.7 | Pemasangan 1 Unit Instalasi Outlet Telepon |  |  |  |  | 429400
No | Uraian | Sat. | Koefisien | Harga Satuan (Rp) | Jumlah Harga (Rp)
A | TENAGA KERJA
1 | Pekerja | OH | 0.064 | 100000 | 6400
2 | Tukang listrik | OH | 0.107 | 145000 | 15515
3 | Kepala Tukang | OH | 0.011 | 175000 | 1925
4 | Mandor | OH | 0.004 | 200000 | 800
JUMLAH HARGA TENAGA KERJA |  |  |  |  | 24640
B | BAHAN
1 | Kabel ITC 2x2x0,6 mm2 | m | 38.5 | 3924 | 151074
2 | Conduit HI 20 mm | m | 38.5 | 4000 | 154000
3 | T Dus | buah | 1 | 4000 | 4000
4 | Socket Conduit 20 mm | buah | 20 | 700 | 14000
5 | Klem 20 mm | buah | 40 | 900 | 36000
6 | Flexible Conduit 20 mm | buah | 1 | 5400 | 5400
7 | Fischer S6 + Sekrup | buah | 60 | 21.5 | 1290
JUMLAH HARGA BAHAN |  |  |  |  | 365764
C | PERALATAN
JUMLAH HARGA ALAT |  |  |  |  | 0
D | Jumlah (A+B+C) |  |  |  | 390404
E | Biaya Umum dan Keuntungan 10% - 15% x D |  |  | 10% | 39040.4
F | Harga Satuan Pekerjaan (D+E) |  |  |  | 429444.4
5.4.5 | Sistem Data dan Internet
5.4.5.1 | Pemasangan 1 Unit Sever / Gateway c/w PC, Monitor, Keyboar, Mouse |  |  |  |  | 7876000
No | Uraian | Sat. | Koefisien | Harga Satuan (Rp) | Jumlah Harga (Rp)
A | TENAGA KERJA
1 | Pekerja | OH | 0.876 | 100000 | 87600
2 | Tukang listrik | OH | 1.463 | 145000 | 212135
3 | Kepala Tukang | OH | 0.146 | 175000 | 25550
4 | Mandor | OH | 0.049 | 200000 | 9800
JUMLAH HARGA TENAGA KERJA |  |  |  |  | 335085
B | BAHAN
1 | Server / Gateway c/w PC, Monitor, Keyboard, Mouse | Unit | 1.05 | 6500000 | 6825000
JUMLAH HARGA BAHAN |  |  |  |  | 6825000
C | PERALATAN
JUMLAH HARGA ALAT |  |  |  |  | 0
D | Jumlah (A+B+C) |  |  |  | 7160085
E | Biaya Umum dan Keuntungan 10% - 15% x D |  |  | 10% | 716008.5
F | Harga Satuan Pekerjaan (D+E) |  |  |  | 7876093.5
5.4.5.2 | Pemasangan 1 Unit Main Switch HUB 24 Port |  |  |  |  | 1416700
No | Uraian | Sat. | Koefisien | Harga Satuan (Rp) | Jumlah Harga (Rp)
A | TENAGA KERJA
1 | Pekerja | OH | 0.76 | 100000 | 76000
2 | Tukang listrik | OH | 1.268 | 145000 | 183860
3 | Kepala Tukang | OH | 0.127 | 175000 | 22225
4 | Mandor | OH | 0.042 | 200000 | 8400
JUMLAH HARGA TENAGA KERJA |  |  |  |  | 290485
B | BAHAN
1 | Main Switch HUB 24 Port | Unit | 1.05 | 950000 | 997500
JUMLAH HARGA BAHAN |  |  |  |  | 997500
C | PERALATAN
JUMLAH HARGA ALAT |  |  |  |  | 0
D | Jumlah (A+B+C) |  |  |  | 1287985
E | Biaya Umum dan Keuntungan 10% - 15% x D |  |  | 10% | 128798.5
F | Harga Satuan Pekerjaan (D+E) |  |  |  | 1416783.5
5.4.5.3 | Pemasangan 1 Unit Main Switch HUB 12 Port |  |  |  |  | 1070200
No | Uraian | Sat. | Koefisien | Harga Satuan (Rp) | Jumlah Harga (Rp)
A | TENAGA KERJA
1 | Pekerja | OH | 0.76 | 100000 | 76000
2 | Tukang listrik | OH | 1.268 | 145000 | 183860
3 | Kepala Tukang | OH | 0.127 | 175000 | 22225
4 | Mandor | OH | 0.042 | 200000 | 8400
JUMLAH HARGA TENAGA KERJA |  |  |  |  | 290485
B | BAHAN
1 | Main Switch HUB 12 Port | Unit | 1.05 | 650000 | 682500
JUMLAH HARGA BAHAN |  |  |  |  | 682500
C | PERALATAN
JUMLAH HARGA ALAT |  |  |  |  | 0
D | Jumlah (A+B+C) |  |  |  | 972985
E | Biaya Umum dan Keuntungan 10% - 15% x D |  |  | 10% | 97298.5
F | Harga Satuan Pekerjaan (D+E) |  |  |  | 1070283.5
5.4.5.4 | Pemasangan 1 Unit Router Broadband |  |  |  |  | 715400
No | Uraian | Sat. | Koefisien | Harga Satuan (Rp) | Jumlah Harga (Rp)
A | TENAGA KERJA
1 | Pekerja | OH | 0.19 | 100000 | 19000
2 | Tukang listrik | OH | 0.318 | 145000 | 46110
3 | Kepala Tukang | OH | 0.032 | 175000 | 5600
4 | Mandor | OH | 0.011 | 200000 | 2200
JUMLAH HARGA TENAGA KERJA |  |  |  |  | 72910
B | BAHAN
1 | Router Broadband | Unit | 1.05 | 550000 | 577500
JUMLAH HARGA BAHAN |  |  |  |  | 577500
C | PERALATAN
JUMLAH HARGA ALAT |  |  |  |  | 0
D | Jumlah (A+B+C) |  |  |  | 650410
E | Biaya Umum dan Keuntungan 10% - 15% x D |  |  | 10% | 65041
F | Harga Satuan Pekerjaan (D+E) |  |  |  | 715451
5.4.5.5 | Pemasangan 1 Unit Fire Wall + Anti Virus |  |  |  |  | 419900
No | Uraian | Sat. | Koefisien | Harga Satuan (Rp) | Jumlah Harga (Rp)
A | TENAGA KERJA
1 | Pekerja | OH | 0.312 | 100000 | 31200
2 | Tukang listrik | OH | 0.521 | 145000 | 75545
3 | Kepala Tukang | OH | 0.052 | 175000 | 9100
4 | Mandor | OH | 0.017 | 200000 | 3400
JUMLAH HARGA TENAGA KERJA |  |  |  |  | 119245
B | BAHAN
1 | Fire Wall + Anti Virus | Unit | 1.05 | 250000 | 262500
JUMLAH HARGA BAHAN |  |  |  |  | 262500
C | PERALATAN
JUMLAH HARGA ALAT |  |  |  |  | 0
D | Jumlah (A+B+C) |  |  |  | 381745
E | Biaya Umum dan Keuntungan 10% - 15% x D |  |  | 10% | 38174.5
F | Harga Satuan Pekerjaan (D+E) |  |  |  | 419919.5
5.4.5.6 | Pemasangan 1 Unit Outlet Data |  |  |  |  | 195200
No | Uraian | Sat. | Koefisien | Harga Satuan (Rp) | Jumlah Harga (Rp)
A | TENAGA KERJA
1 | Pekerja | OH | 0.052 | 100000 | 5200
2 | Tukang listrik | OH | 0.087 | 145000 | 12615
3 | Kepala Tukang | OH | 0.009 | 175000 | 1575
4 | Mandor | OH | 0.003 | 200000 | 600
JUMLAH HARGA TENAGA KERJA |  |  |  |  | 19990
B | BAHAN
1 | Outlet Data | Unit | 1.05 | 150000 | 157500
JUMLAH HARGA BAHAN |  |  |  |  | 157500
C | PERALATAN
JUMLAH HARGA ALAT |  |  |  |  | 0
D | Jumlah (A+B+C) |  |  |  | 177490
E | Biaya Umum dan Keuntungan 10% - 15% x D |  |  | 10% | 17749
F | Harga Satuan Pekerjaan (D+E) |  |  |  | 195239
5.4.5.7 | Pemasangan 1 Titik Instalasi Outlet Data |  |  |  |  | 427900
No | Uraian | Sat. | Koefisien | Harga Satuan (Rp) | Jumlah Harga (Rp)
A | TENAGA KERJA
1 | Pekerja | OH | 0.052 | 100000 | 5200
2 | Tukang listrik | OH | 0.087 | 145000 | 12615
3 | Kepala Tukang | OH | 0.009 | 175000 | 1575
4 | Mandor | OH | 0.003 | 200000 | 600
JUMLAH HARGA TENAGA KERJA |  |  |  |  | 19990
B | BAHAN
1 | Kabel UTP CAT 6 | m | 52.8 | 1500 | 79200
2 | Conduit HI 20 mm | m | 52.8 | 4000 | 211200
3 | T Dus | buah | 1 | 4000 | 4000
4 | Socket Conduit 20 mm | buah | 27 | 700 | 18900
5 | Klem 20 mm | buah | 54 | 900 | 48600
6 | Flexible Conduit 20 mm | buah | 1 | 5400 | 5400
7 | Fischer S6 + Sekrup | buah | 81 | 21.5 | 1741.5
JUMLAH HARGA BAHAN |  |  |  |  | 369041.5
C | PERALATAN
JUMLAH HARGA ALAT |  |  |  |  | 0
D | Jumlah (A+B+C) |  |  |  | 389031.5
E | Biaya Umum dan Keuntungan 10% - 15% x D |  |  | 10% | 38903.15
F | Harga Satuan Pekerjaan (D+E) |  |  |  | 427934.65
5.4.5.8 | Pemasangan 1 Unit Patch Cord |  |  |  |  | 54800
No | Uraian | Sat. | Koefisien | Harga Satuan (Rp) | Jumlah Harga (Rp)
A | TENAGA KERJA
1 | Pekerja | OH | 0.048 | 100000 | 4800
2 | Tukang listrik | OH | 0.08 | 145000 | 11600
3 | Kepala Tukang | OH | 0.008 | 175000 | 1400
4 | Mandor | OH | 0.003 | 200000 | 600
JUMLAH HARGA TENAGA KERJA |  |  |  |  | 18400
B | BAHAN
1 | Patch Cord | unit | 1.05 | 30000 | 31500
JUMLAH HARGA BAHAN |  |  |  |  | 31500
C | PERALATAN
JUMLAH HARGA ALAT |  |  |  |  | 0
D | Jumlah (A+B+C) |  |  |  | 49900
E | Biaya Umum dan Keuntungan 10% - 15% x D |  |  | 10% | 4990
F | Harga Satuan Pekerjaan (D+E) |  |  |  | 54890
5.4.5.9 | Pemasangan 1 Unit Patch Panel 24 Port |  |  |  |  | 710900
No | Uraian | Sat. | Koefisien | Harga Satuan (Rp) | Jumlah Harga (Rp)
A | TENAGA KERJA
1 | Pekerja | OH | 0.317 | 100000 | 31700
2 | Tukang listrik | OH | 0.529 | 145000 | 76705
3 | Kepala Tukang | OH | 0.053 | 175000 | 9275
4 | Mandor | OH | 0.018 | 200000 | 3600
JUMLAH HARGA TENAGA KERJA |  |  |  |  | 121280
B | BAHAN
1 | Patch Panel 24 Port | unit | 1.05 | 500000 | 525000
JUMLAH HARGA BAHAN |  |  |  |  | 525000
C | PERALATAN
JUMLAH HARGA ALAT |  |  |  |  | 0
D | Jumlah (A+B+C) |  |  |  | 646280
E | Biaya Umum dan Keuntungan 10% - 15% x D |  |  | 10% | 64628
F | Harga Satuan Pekerjaan (D+E) |  |  |  | 710908
5.4.5.10 | Pemasangan 1 Unit Wifi Access Ponit ( Wifi 6 Radius 50 m) |  |  |  |  | 1748400
No | Uraian | Sat. | Koefisien | Harga Satuan (Rp) | Jumlah Harga (Rp)
A | TENAGA KERJA
1 | Pekerja | OH | 0.038 | 100000 | 3800
2 | Tukang listrik | OH | 0.064 | 145000 | 9280
3 | Kepala Tukang | OH | 0.006 | 175000 | 1050
4 | Mandor | OH | 0.002 | 200000 | 400
JUMLAH HARGA TENAGA KERJA |  |  |  |  | 14530
B | BAHAN
1 | Wifi Access Point (Wifi 6 Radius 50 M) | unit | 1.05 | 1500000 | 1575000
JUMLAH HARGA BAHAN |  |  |  |  | 1575000
C | PERALATAN
JUMLAH HARGA ALAT |  |  |  |  | 0
D | Jumlah (A+B+C) |  |  |  | 1589530
E | Biaya Umum dan Keuntungan 10% - 15% x D |  |  | 10% | 158953
F | Harga Satuan Pekerjaan (D+E) |  |  |  | 1748483
5.4.5.11 | Pemasangan 1 Unit Switch HUB 8 Port, Unmanaged c/w OTB |  |  |  |  | 1249100
No | Uraian | Sat. | Koefisien | Harga Satuan (Rp) | Jumlah Harga (Rp)
A | TENAGA KERJA
1 | Pekerja | OH | 0.76 | 100000 | 76000
2 | Tukang listrik | OH | 1.286 | 145000 | 186470
3 | Kepala Tukang | OH | 0.127 | 175000 | 22225
4 | Mandor | OH | 0.042 | 200000 | 8400
JUMLAH HARGA TENAGA KERJA |  |  |  |  | 293095
B | BAHAN
1 | Switch Hub 8 Port | unit | 1.05 | 250000 | 262500
1 | Media Converter | unit | 2 | 110000 | 220000
1 | Patch Cord | unit | 2 | 30000 | 60000
1 | OTB | unit | 2 | 150000 | 300000
JUMLAH HARGA BAHAN |  |  |  |  | 842500
C | PERALATAN
JUMLAH HARGA ALAT |  |  |  |  | 0
D | Jumlah (A+B+C) |  |  |  | 1135595
E | Biaya Umum dan Keuntungan 10% - 15% x D |  |  | 10% | 113559.5
F | Harga Satuan Pekerjaan (D+E) |  |  |  | 1249154.5
5.4.5.12 | Pemasangan 1 Unit Touch Screen Panel 7" |  |  |  |  | 2963500
No | Uraian | Sat. | Koefisien | Harga Satuan (Rp) | Jumlah Harga (Rp)
A | TENAGA KERJA
1 | Pekerja | OH | 0.429 | 100000 | 42900
2 | Tukang listrik | OH | 0.716 | 145000 | 103820
3 | Kepala Tukang | OH | 0.072 | 175000 | 12600
4 | Mandor | OH | 0.024 | 200000 | 4800
JUMLAH HARGA TENAGA KERJA |  |  |  |  | 164120
B | BAHAN
1 | Touch Screen Panel 7" | unit | 1.1 | 2300000 | 2530000
JUMLAH HARGA BAHAN |  |  |  |  | 2530000
C | PERALATAN
JUMLAH HARGA ALAT |  |  |  |  | 0
D | Jumlah (A+B+C) |  |  |  | 2694120
E | Biaya Umum dan Keuntungan 10% - 15% x D |  |  | 10% | 269412
F | Harga Satuan Pekerjaan (D+E) |  |  |  | 2963532
5.4.5.13 | Pemasangan 1 Unit Touch Screen Panel 10" |  |  |  |  | 3205500
No | Uraian | Sat. | Koefisien | Harga Satuan (Rp) | Jumlah Harga (Rp)
A | TENAGA KERJA
1 | Pekerja | OH | 0.429 | 100000 | 42900
2 | Tukang listrik | OH | 0.716 | 145000 | 103820
3 | Kepala Tukang | OH | 0.072 | 175000 | 12600
4 | Mandor | OH | 0.024 | 200000 | 4800
JUMLAH HARGA TENAGA KERJA |  |  |  |  | 164120
B | BAHAN
1 | Touch Screen Panel 10" | unit | 1.1 | 2500000 | 2750000
JUMLAH HARGA BAHAN |  |  |  |  | 2750000
C | PERALATAN
JUMLAH HARGA ALAT |  |  |  |  | 0
D | Jumlah (A+B+C) |  |  |  | 2914120
E | Biaya Umum dan Keuntungan 10% - 15% x D |  |  | 10% | 291412
F | Harga Satuan Pekerjaan (D+E) |  |  |  | 3205532
5.4.5.14 | Pemasangan 1 Unit Touch Screen Panel 12" |  |  |  |  | 3794500
No | Uraian | Sat. | Koefisien | Harga Satuan (Rp) | Jumlah Harga (Rp)
A | TENAGA KERJA
1 | Pekerja | OH | 0.679 | 100000 | 67900
2 | Tukang listrik | OH | 1.133 | 145000 | 164285
3 | Kepala Tukang | OH | 0.113 | 175000 | 19775
4 | Mandor | OH | 0.038 | 200000 | 7600
JUMLAH HARGA TENAGA KERJA |  |  |  |  | 259560
B | BAHAN
1 | Touch Screen Panel 12" | unit | 1.1 | 2900000 | 3190000
JUMLAH HARGA BAHAN |  |  |  |  | 3190000
C | PERALATAN
JUMLAH HARGA ALAT |  |  |  |  | 0
D | Jumlah (A+B+C) |  |  |  | 3449560
E | Biaya Umum dan Keuntungan 10% - 15% x D |  |  | 10% | 344956
F | Harga Satuan Pekerjaan (D+E) |  |  |  | 3794516
5.4.5.15 | Pemasangan 1 Unit Touch Screen Panel 14" |  |  |  |  | 4157500
No | Uraian | Sat. | Koefisien | Harga Satuan (Rp) | Jumlah Harga (Rp)
A | TENAGA KERJA
1 | Pekerja | OH | 0.679 | 100000 | 67900
2 | Tukang listrik | OH | 1.133 | 145000 | 164285
3 | Kepala Tukang | OH | 0.113 | 175000 | 19775
4 | Mandor | OH | 0.038 | 200000 | 7600
JUMLAH HARGA TENAGA KERJA |  |  |  |  | 259560
B | BAHAN
1 | Touch Screen Panel 14" | unit | 1.1 | 3200000 | 3520000
JUMLAH HARGA BAHAN |  |  |  |  | 3520000
C | PERALATAN
JUMLAH HARGA ALAT |  |  |  |  | 0
D | Jumlah (A+B+C) |  |  |  | 3779560
E | Biaya Umum dan Keuntungan 10% - 15% x D |  |  | 10% | 377956
F | Harga Satuan Pekerjaan (D+E) |  |  |  | 4157516
5.4.5.16 | Pemasangan 1 Unit Wall Mounted Rack 15U |  |  |  |  | 458700
No | Uraian | Sat. | Koefisien | Harga Satuan (Rp) | Jumlah Harga (Rp)
A | TENAGA KERJA
1 | Pekerja | OH | 0.679 | 100000 | 67900
2 | Tukang listrik | OH | 1.133 | 145000 | 164285
3 | Kepala Tukang | OH | 0.113 | 175000 | 19775
4 | Mandor | OH | 0.038 | 200000 | 7600
JUMLAH HARGA TENAGA KERJA |  |  |  |  | 259560
B | BAHAN
1 | Wall Mounted Rack 15U | unit | 1.05 | 150000 | 157500
JUMLAH HARGA BAHAN |  |  |  |  | 157500
C | PERALATAN
JUMLAH HARGA ALAT |  |  |  |  | 0
D | Jumlah (A+B+C) |  |  |  | 417060
E | Biaya Umum dan Keuntungan 10% - 15% x D |  |  | 10% | 41706
F | Harga Satuan Pekerjaan (D+E) |  |  |  | 458766
5.4.5.17 | Pemasangan 1 Unit Workstation, Meja + Kursi |  |  |  |  | 3120600
No | Uraian | Sat. | Koefisien | Harga Satuan (Rp) | Jumlah Harga (Rp)
A | TENAGA KERJA
1 | Pekerja | OH | 0.417 | 100000 | 41700
2 | Tukang listrik | OH | 0.696 | 145000 | 100920
3 | Kepala Tukang | OH | 0.07 | 175000 | 12250
4 | Mandor | OH | 0.023 | 200000 | 4600
JUMLAH HARGA TENAGA KERJA |  |  |  |  | 159470
B | BAHAN
1 | Workstation, Meja+Kursi | unit | 1.05 | 2550000 | 2677500
JUMLAH HARGA BAHAN |  |  |  |  | 2677500
C | PERALATAN
JUMLAH HARGA ALAT |  |  |  |  | 0
D | Jumlah (A+B+C) |  |  |  | 2836970
E | Biaya Umum dan Keuntungan 10% - 15% x D |  |  | 10% | 283697
F | Harga Satuan Pekerjaan (D+E) |  |  |  | 3120667
5.4.6 | Sistem MATV
5.4.6.1 | Pemasangan 1 Titik Instalasi TV |  |  |  |  | 1163400
No | Uraian | Sat. | Koefisien | Harga Satuan (Rp) | Jumlah Harga (Rp)
A | TENAGA KERJA
1 | Pekerja | OH | 0.205 | 100000 | 20500
2 | Tukang listrik | OH | 0.342 | 145000 | 49590
3 | Kepala Tukang | OH | 0.034 | 175000 | 5950
4 | Mandor | OH | 0.011 | 200000 | 2200
JUMLAH HARGA TENAGA KERJA |  |  |  |  | 78240
B | BAHAN
1 | Kabel Coaxial 7C-2V | m | 27.5 | 22800 | 627000
2 | Conduit HI 20 mm | m | 27.5 | 4000 | 110000
3 | Socket Conduit 20 mm | buah | 14 | 700 | 9800
4 | Klem 20 mm | buah | 28 | 900 | 25200
5 | Fischer S6 + Sekrup | buah | 42 | 21.5 | 903
6 | Connector | buah | 81 | 2550 | 206550
JUMLAH HARGA BAHAN |  |  |  |  | 979453
C | PERALATAN
JUMLAH HARGA ALAT |  |  |  |  | 0
D | Jumlah (A+B+C) |  |  |  | 1057693
E | Biaya Umum dan Keuntungan 10% - 15% x D |  |  | 10% | 105769.3
F | Harga Satuan Pekerjaan (D+E) |  |  |  | 1163462.3
5.4.6.2 | Pemasangan 1 Unit Splitter TV 6 Port |  |  |  |  | 142600
No | Uraian | Sat. | Koefisien | Harga Satuan (Rp) | Jumlah Harga (Rp)
A | TENAGA KERJA
1 | Pekerja | OH | 0.064 | 100000 | 6400
2 | Tukang listrik | OH | 0.107 | 145000 | 15515
3 | Kepala Tukang | OH | 0.011 | 175000 | 1925
4 | Mandor | OH | 0.004 | 200000 | 800
JUMLAH HARGA TENAGA KERJA |  |  |  |  | 24640
B | BAHAN
1 | Splitter TV 6 Port | Unit | 1.05 | 100000 | 105000
JUMLAH HARGA BAHAN |  |  |  |  | 105000
C | PERALATAN
JUMLAH HARGA ALAT |  |  |  |  | 0
D | Jumlah (A+B+C) |  |  |  | 129640
E | Biaya Umum dan Keuntungan 10% - 15% x D |  |  | 10% | 12964
F | Harga Satuan Pekerjaan (D+E) |  |  |  | 142604
5.4.6.3 | Pemasangan 1 Unit Splitter TV 7 Port |  |  |  |  | 171400
No | Uraian | Sat. | Koefisien | Harga Satuan (Rp) | Jumlah Harga (Rp)
A | TENAGA KERJA
1 | Pekerja | OH | 0.064 | 100000 | 6400
2 | Tukang listrik | OH | 0.107 | 145000 | 15515
3 | Kepala Tukang | OH | 0.011 | 175000 | 1925
4 | Mandor | OH | 0.004 | 200000 | 800
JUMLAH HARGA TENAGA KERJA |  |  |  |  | 24640
B | BAHAN
1 | Splitter TV 7 Port | Unit | 1.05 | 125000 | 131250
JUMLAH HARGA BAHAN |  |  |  |  | 131250
C | PERALATAN
JUMLAH HARGA ALAT |  |  |  |  | 0
D | Jumlah (A+B+C) |  |  |  | 155890
E | Biaya Umum dan Keuntungan 10% - 15% x D |  |  | 10% | 15589
F | Harga Satuan Pekerjaan (D+E) |  |  |  | 171479
5.4.6.4 | Pemasangan 1 Unit Terminal Box TV |  |  |  |  | 310700
No | Uraian | Sat. | Koefisien | Harga Satuan (Rp) | Jumlah Harga (Rp)
A | TENAGA KERJA
1 | Pekerja | OH | 0.052 | 100000 | 5200
2 | Tukang listrik | OH | 0.087 | 145000 | 12615
3 | Kepala Tukang | OH | 0.009 | 175000 | 1575
4 | Mandor | OH | 0.003 | 200000 | 600
JUMLAH HARGA TENAGA KERJA |  |  |  |  | 19990
B | BAHAN
1 | Terminal Bocx TV | Unit | 1.05 | 250000 | 262500
JUMLAH HARGA BAHAN |  |  |  |  | 262500
C | PERALATAN
JUMLAH HARGA ALAT |  |  |  |  | 0
D | Jumlah (A+B+C) |  |  |  | 282490
E | Biaya Umum dan Keuntungan 10% - 15% x D |  |  | 10% | 28249
F | Harga Satuan Pekerjaan (D+E) |  |  |  | 310739
5.4.6.5 | Pemasangan 1 Unit Antena UHF |  |  |  |  | 264200
No | Uraian | Sat. | Koefisien | Harga Satuan (Rp) | Jumlah Harga (Rp)
A | TENAGA KERJA
1 | Pekerja | OH | 0.126 | 100000 | 12600
2 | Tukang listrik | OH | 0.211 | 145000 | 30595
3 | Kepala Tukang | OH | 0.021 | 175000 | 3675
4 | Mandor | OH | 0.007 | 200000 | 1400
JUMLAH HARGA TENAGA KERJA |  |  |  |  | 48270
B | BAHAN
1 | Antena UHF | Unit | 1.05 | 130000 | 136500
2 | Tiang | buah | 1 | 55500 | 55500
JUMLAH HARGA BAHAN |  |  |  |  | 192000
C | PERALATAN
JUMLAH HARGA ALAT |  |  |  |  | 0
D | Jumlah (A+B+C) |  |  |  | 240270
E | Biaya Umum dan Keuntungan 10% - 15% x D |  |  | 10% | 24027
F | Harga Satuan Pekerjaan (D+E) |  |  |  | 264297
5.4.6.6 | Pemasangan 1 Unit Antena VHF |  |  |  |  | 287300
No | Uraian | Sat. | Koefisien | Harga Satuan (Rp) | Jumlah Harga (Rp)
A | TENAGA KERJA
1 | Pekerja | OH | 0.126 | 100000 | 12600
2 | Tukang listrik | OH | 0.211 | 145000 | 30595
3 | Kepala Tukang | OH | 0.021 | 175000 | 3675
4 | Mandor | OH | 0.007 | 200000 | 1400
JUMLAH HARGA TENAGA KERJA |  |  |  |  | 48270
B | BAHAN
1 | Antena VHF | Unit | 1.05 | 150000 | 157500
2 | Tiang | buah | 1 | 55500 | 55500
JUMLAH HARGA BAHAN |  |  |  |  | 213000
C | PERALATAN
JUMLAH HARGA ALAT |  |  |  |  | 0
D | Jumlah (A+B+C) |  |  |  | 261270
E | Biaya Umum dan Keuntungan 10% - 15% x D |  |  | 10% | 26127
F | Harga Satuan Pekerjaan (D+E) |  |  |  | 287397
5.5 | PEKERJAAN SISTEM TATA UDARA
5.5.1 | Pemasangan Unit AC
5.5.1.1 | Pemasangan 1 Unit AC Wall Mounted Kap: 5.000 BTUH |  |  |  |  | 4192300
No | Uraian | Sat. | Koefisien | Harga Satuan (Rp) | Jumlah Harga (Rp)
A | TENAGA KERJA
1 | Pekerja | OH | 0.762 | 100000 | 76200
2 | Tukang listrik | OH | 1.272 | 145000 | 184440
3 | Kepala Tukang | OH | 0.127 | 175000 | 22225
4 | Mandor | OH | 0.042 | 200000 | 8400
JUMLAH HARGA TENAGA KERJA |  |  |  |  | 291265
B | BAHAN
1 | AC Wall Mounted Kap : 5.000 BTUH | Unit | 1.1 | 3200000 | 3520000
JUMLAH HARGA BAHAN |  |  |  |  | 3520000
C | PERALATAN
JUMLAH HARGA ALAT |  |  |  |  | 0
D | Jumlah (A+B+C) |  |  |  | 3811265
E | Biaya Umum dan Keuntungan 10% - 15% x D |  |  | 10% | 381126.5
F | Harga Satuan Pekerjaan (D+E) |  |  |  | 4192391.5
5.5.1.2 | Pemasangan 1 Unit AC Wall Mounted Kap: 6.500 BTUH |  |  |  |  | 4973700
No | Uraian | Sat. | Koefisien | Harga Satuan (Rp) | Jumlah Harga (Rp)
A | TENAGA KERJA
1 | Pekerja | OH | 0.893 | 100000 | 89300
2 | Tukang listrik | OH | 1.491 | 145000 | 216195
3 | Kepala Tukang | OH | 0.149 | 175000 | 26075
4 | Mandor | OH | 0.05 | 200000 | 10000
JUMLAH HARGA TENAGA KERJA |  |  |  |  | 341570
B | BAHAN
1 | AC Wall Mounted Kap : 6.500 BTUH | Unit | 1.1 | 3800000 | 4180000
JUMLAH HARGA BAHAN |  |  |  |  | 4180000
C | PERALATAN
JUMLAH HARGA ALAT |  |  |  |  | 0
D | Jumlah (A+B+C) |  |  |  | 4521570
E | Biaya Umum dan Keuntungan 10% - 15% x D |  |  | 10% | 452157
F | Harga Satuan Pekerjaan (D+E) |  |  |  | 4973727
5.5.1.3 | Pemasangan 1 Unit AC Wall Mounted Kap: 7.000 BTUH |  |  |  |  | 5457700
No | Uraian | Sat. | Koefisien | Harga Satuan (Rp) | Jumlah Harga (Rp)
A | TENAGA KERJA
1 | Pekerja | OH | 0.893 | 100000 | 89300
2 | Tukang listrik | OH | 1.491 | 145000 | 216195
3 | Kepala Tukang | OH | 0.149 | 175000 | 26075
4 | Mandor | OH | 0.05 | 200000 | 10000
JUMLAH HARGA TENAGA KERJA |  |  |  |  | 341570
B | BAHAN
1 | AC Wall Mounted Kap : 7.000 BTUH | Unit | 1.1 | 4200000 | 4620000
JUMLAH HARGA BAHAN |  |  |  |  | 4620000
C | PERALATAN
JUMLAH HARGA ALAT |  |  |  |  | 0
D | Jumlah (A+B+C) |  |  |  | 4961570
E | Biaya Umum dan Keuntungan 10% - 15% x D |  |  | 10% | 496157
F | Harga Satuan Pekerjaan (D+E) |  |  |  | 5457727
5.5.1.4 | Pemasangan 1 Unit AC Wall Mounted Kap: 9.000 BTUH |  |  |  |  | 5820700
No | Uraian | Sat. | Koefisien | Harga Satuan (Rp) | Jumlah Harga (Rp)
A | TENAGA KERJA
1 | Pekerja | OH | 0.893 | 100000 | 89300
2 | Tukang listrik | OH | 1.491 | 145000 | 216195
3 | Kepala Tukang | OH | 0.149 | 175000 | 26075
4 | Mandor | OH | 0.05 | 200000 | 10000
JUMLAH HARGA TENAGA KERJA |  |  |  |  | 341570
B | BAHAN
1 | AC Wall Mounted Kap : 9.000 BTUH | Unit | 1.1 | 4500000 | 4950000
JUMLAH HARGA BAHAN |  |  |  |  | 4950000
C | PERALATAN
JUMLAH HARGA ALAT |  |  |  |  | 0
D | Jumlah (A+B+C) |  |  |  | 5291570
E | Biaya Umum dan Keuntungan 10% - 15% x D |  |  | 10% | 529157
F | Harga Satuan Pekerjaan (D+E) |  |  |  | 5820727
5.5.1.5 | Pemasangan 1 Unit AC Wall Mounted Kap:12.000 BTUH |  |  |  |  | 6788700
No | Uraian | Sat. | Koefisien | Harga Satuan (Rp) | Jumlah Harga (Rp)
A | TENAGA KERJA
1 | Pekerja | OH | 0.893 | 100000 | 89300
2 | Tukang listrik | OH | 1.491 | 145000 | 216195
3 | Kepala Tukang | OH | 0.149 | 175000 | 26075
4 | Mandor | OH | 0.05 | 200000 | 10000
JUMLAH HARGA TENAGA KERJA |  |  |  |  | 341570
B | BAHAN
1 | AC Wall Mounted Kap : 12.000 BTUH | Unit | 1.1 | 5300000 | 5830000
JUMLAH HARGA BAHAN |  |  |  |  | 5830000
C | PERALATAN
JUMLAH HARGA ALAT |  |  |  |  | 0
D | Jumlah (A+B+C) |  |  |  | 6171570
E | Biaya Umum dan Keuntungan 10% - 15% x D |  |  | 10% | 617157
F | Harga Satuan Pekerjaan (D+E) |  |  |  | 6788727
5.5.1.6 | Pemasangan 1 Unit AC Wall Mounted Kap:24.000 BTUH |  |  |  |  | 9727700
No | Uraian | Sat. | Koefisien | Harga Satuan (Rp) | Jumlah Harga (Rp)
A | TENAGA KERJA
1 | Pekerja | OH | 1.264 | 100000 | 126400
2 | Tukang listrik | OH | 2.111 | 145000 | 306095
3 | Kepala Tukang | OH | 0.211 | 175000 | 36925
4 | Mandor | OH | 0.07 | 200000 | 14000
JUMLAH HARGA TENAGA KERJA |  |  |  |  | 483420
B | BAHAN
1 | AC Wall Mounted Kap : 24.000 BTUH | Unit | 1.1 | 7600000 | 8360000
JUMLAH HARGA BAHAN |  |  |  |  | 8360000
C | PERALATAN
JUMLAH HARGA ALAT |  |  |  |  | 0
D | Jumlah (A+B+C) |  |  |  | 8843420
E | Biaya Umum dan Keuntungan 10% - 15% x D |  |  | 10% | 884342
F | Harga Satuan Pekerjaan (D+E) |  |  |  | 9727762
5.5.1.7 | Pemasangan 1 Unit AC Wall Mounted Kap:35.000 BTUH |  |  |  |  | 12951600
No | Uraian | Sat. | Koefisien | Harga Satuan (Rp) | Jumlah Harga (Rp)
A | TENAGA KERJA
1 | Pekerja | OH | 2.024 | 100000 | 202400
2 | Tukang listrik | OH | 3.38 | 145000 | 490100
3 | Kepala Tukang | OH | 0.338 | 175000 | 59150
4 | Mandor | OH | 0.113 | 200000 | 22600
JUMLAH HARGA TENAGA KERJA |  |  |  |  | 774250
B | BAHAN
1 | AC Wall Mounted Kap : 35.000 BTUH | Unit | 1.1 | 10000000 | 11000000
JUMLAH HARGA BAHAN |  |  |  |  | 11000000
C | PERALATAN
JUMLAH HARGA ALAT |  |  |  |  | 0
D | Jumlah (A+B+C) |  |  |  | 11774250
E | Biaya Umum dan Keuntungan 10% - 15% x D |  |  | 10% | 1177425
F | Harga Satuan Pekerjaan (D+E) |  |  |  | 12951675
5.5.1.8 | Pemasangan 1 Titik Kabel Power AC NYM 3x2,5 mm2 |  |  |  |  | 40700
No | Uraian | Sat. | Koefisien | Harga Satuan (Rp) | Jumlah Harga (Rp)
A | TENAGA KERJA
1 | Pekerja | OH | 0.024 | 100000 | 2400
2 | Tukang listrik | OH | 0.04 | 145000 | 5800
3 | Kepala Tukang | OH | 0.004 | 175000 | 700
4 | Mandor | OH | 0.001 | 200000 | 200
JUMLAH HARGA TENAGA KERJA |  |  |  |  | 9100
B | BAHAN
1 | Kabel NYM 3 x 2,5 mm² | Unit | 1.1 | 21300 | 23430
2 | PVC conduit HI 20 mm² | Unit | 1.1 | 4100 | 4510
JUMLAH HARGA BAHAN |  |  |  |  | 27940
C | PERALATAN
JUMLAH HARGA ALAT |  |  |  |  | 0
D | Jumlah (A+B+C) |  |  |  | 37040
E | Biaya Umum dan Keuntungan 10% - 15% x D |  |  | 10% | 3704
F | Harga Satuan Pekerjaan (D+E) |  |  |  | 40744
5.5.1.9 | Pemasangan 1 Titik Kabel Kontrol AC NYM 3x2,5 mm2 |  |  |  |  | 274700
No | Uraian | Sat. | Koefisien | Harga Satuan (Rp) | Jumlah Harga (Rp)
A | TENAGA KERJA
1 | Pekerja | OH | 0.024 | 100000 | 2400
2 | Tukang listrik | OH | 0.04 | 145000 | 5800
3 | Kepala Tukang | OH | 0.004 | 175000 | 700
4 | Mandor | OH | 0.001 | 200000 | 200
JUMLAH HARGA TENAGA KERJA |  |  |  |  | 9100
B | BAHAN
1 | Kabel NYM 3 x 2,5 mm² | Unit | 11.3 | 21300 | 240690
JUMLAH HARGA BAHAN |  |  |  |  | 240690
C | PERALATAN
JUMLAH HARGA ALAT |  |  |  |  | 0
D | Jumlah (A+B+C) |  |  |  | 249790
E | Biaya Umum dan Keuntungan 10% - 15% x D |  |  | 10% | 24979
F | Harga Satuan Pekerjaan (D+E) |  |  |  | 274769
5.5.2 | Pemasangan Fan
5.5.2.1 | Pemasangan 1 Unit Ceiling Fan : 50 CFM |  |  |  |  | 1196100
No | Uraian | Sat. | Koefisien | Harga Satuan (Rp) | Jumlah Harga (Rp)
A | TENAGA KERJA
1 | Pekerja | OH | 0.255 | 100000 | 25500
2 | Tukang listrik | OH | 0.425 | 145000 | 61625
3 | Kepala Tukang | OH | 0.043 | 175000 | 7525
4 | Mandor | OH | 0.014 | 200000 | 2800
JUMLAH HARGA TENAGA KERJA |  |  |  |  | 97450
B | BAHAN
1 | Ceiling Fan, 50 CFM | Unit | 1.1 | 900000 | 990000
JUMLAH HARGA BAHAN |  |  |  |  | 990000
C | PERALATAN
JUMLAH HARGA ALAT |  |  |  |  | 0
D | Jumlah (A+B+C) |  |  |  | 1087450
E | Biaya Umum dan Keuntungan 10% - 15% x D |  |  | 10% | 108745
F | Harga Satuan Pekerjaan (D+E) |  |  |  | 1196195
5.5.2.2 | Pemasangan 1 Unit Ceiling Fan : 75 CFM |  |  |  |  | 1559100
No | Uraian | Sat. | Koefisien | Harga Satuan (Rp) | Jumlah Harga (Rp)
A | TENAGA KERJA
1 | Pekerja | OH | 0.255 | 100000 | 25500
2 | Tukang listrik | OH | 0.425 | 145000 | 61625
3 | Kepala Tukang | OH | 0.043 | 175000 | 7525
4 | Mandor | OH | 0.014 | 200000 | 2800
JUMLAH HARGA TENAGA KERJA |  |  |  |  | 97450
B | BAHAN
1 | Ceiling Fan, 75 CFM | Unit | 1.1 | 1200000 | 1320000
JUMLAH HARGA BAHAN |  |  |  |  | 1320000
C | PERALATAN
JUMLAH HARGA ALAT |  |  |  |  | 0
D | Jumlah (A+B+C) |  |  |  | 1417450
E | Biaya Umum dan Keuntungan 10% - 15% x D |  |  | 10% | 141745
F | Harga Satuan Pekerjaan (D+E) |  |  |  | 1559195
5.5.2.3 | Pemasangan 1 Unit Ceiling Fan : 100 CFM |  |  |  |  | 1740600
No | Uraian | Sat. | Koefisien | Harga Satuan (Rp) | Jumlah Harga (Rp)
A | TENAGA KERJA
1 | Pekerja | OH | 0.255 | 100000 | 25500
2 | Tukang listrik | OH | 0.425 | 145000 | 61625
3 | Kepala Tukang | OH | 0.043 | 175000 | 7525
4 | Mandor | OH | 0.014 | 200000 | 2800
JUMLAH HARGA TENAGA KERJA |  |  |  |  | 97450
B | BAHAN
1 | Ceiling Fan, 100 CFM | Unit | 1.1 | 1350000 | 1485000
JUMLAH HARGA BAHAN |  |  |  |  | 1485000
C | PERALATAN
JUMLAH HARGA ALAT |  |  |  |  | 0
D | Jumlah (A+B+C) |  |  |  | 1582450
E | Biaya Umum dan Keuntungan 10% - 15% x D |  |  | 10% | 158245
F | Harga Satuan Pekerjaan (D+E) |  |  |  | 1740695
5.5.2.4 | Pemasangan 1 Unit Ceiling Fan : 200 CFM |  |  |  |  | 1922100
No | Uraian | Sat. | Koefisien | Harga Satuan (Rp) | Jumlah Harga (Rp)
A | TENAGA KERJA
1 | Pekerja | OH | 0.255 | 100000 | 25500
2 | Tukang listrik | OH | 0.425 | 145000 | 61625
3 | Kepala Tukang | OH | 0.043 | 175000 | 7525
4 | Mandor | OH | 0.014 | 200000 | 2800
JUMLAH HARGA TENAGA KERJA |  |  |  |  | 97450
B | BAHAN
1 | Ceiling Fan, 200 CFM | Unit | 1.1 | 1500000 | 1650000
JUMLAH HARGA BAHAN |  |  |  |  | 1650000
C | PERALATAN
JUMLAH HARGA ALAT |  |  |  |  | 0
D | Jumlah (A+B+C) |  |  |  | 1747450
E | Biaya Umum dan Keuntungan 10% - 15% x D |  |  | 10% | 174745
F | Harga Satuan Pekerjaan (D+E) |  |  |  | 1922195
5.5.2.5 | Pemasangan 1 Unit Inline Fan : 500 CFM |  |  |  |  | 2035500
No | Uraian | Sat. | Koefisien | Harga Satuan (Rp) | Jumlah Harga (Rp)
A | TENAGA KERJA
1 | Pekerja | OH | 0.76 | 100000 | 76000
2 | Tukang listrik | OH | 1.268 | 145000 | 183860
3 | Kepala Tukang | OH | 0.127 | 175000 | 22225
4 | Mandor | OH | 0.042 | 200000 | 8400
JUMLAH HARGA TENAGA KERJA |  |  |  |  | 290485
B | BAHAN
1 | Inline Fan, 500 CFM | Unit | 1.2 | 1300000 | 1560000
JUMLAH HARGA BAHAN |  |  |  |  | 1560000
C | PERALATAN
JUMLAH HARGA ALAT |  |  |  |  | 0
D | Jumlah (A+B+C) |  |  |  | 1850485
E | Biaya Umum dan Keuntungan 10% - 15% x D |  |  | 10% | 185048.5
F | Harga Satuan Pekerjaan (D+E) |  |  |  | 2035533.5
5.5.2.6 | Pemasangan 1 Unit Inline Fan : 700 CFM |  |  |  |  | 2563500
No | Uraian | Sat. | Koefisien | Harga Satuan (Rp) | Jumlah Harga (Rp)
A | TENAGA KERJA
1 | Pekerja | OH | 0.76 | 100000 | 76000
2 | Tukang listrik | OH | 1.268 | 145000 | 183860
3 | Kepala Tukang | OH | 0.127 | 175000 | 22225
4 | Mandor | OH | 0.042 | 200000 | 8400
JUMLAH HARGA TENAGA KERJA |  |  |  |  | 290485
B | BAHAN
1 | Inline Fan, 700 CFM | Unit | 1.2 | 1700000 | 2040000
JUMLAH HARGA BAHAN |  |  |  |  | 2040000
C | PERALATAN
JUMLAH HARGA ALAT |  |  |  |  | 0
D | Jumlah (A+B+C) |  |  |  | 2330485
E | Biaya Umum dan Keuntungan 10% - 15% x D |  |  | 10% | 233048.5
F | Harga Satuan Pekerjaan (D+E) |  |  |  | 2563533.5
5.5.2.7 | Pemasangan 1 Unit Axial Fan : 2.600 CFM |  |  |  |  | 1987300
No | Uraian | Sat. | Koefisien | Harga Satuan (Rp) | Jumlah Harga (Rp)
A | TENAGA KERJA
1 | Pekerja | OH | 2.276 | 100000 | 227600
2 | Tukang listrik | OH | 3.801 | 145000 | 551145
3 | Kepala Tukang | OH | 0.38 | 175000 | 66500
4 | Mandor | OH | 0.127 | 200000 | 25400
JUMLAH HARGA TENAGA KERJA |  |  |  |  | 870645
B | BAHAN
1 | Axial Fan ; 2.600 CFM | Unit | 1.2 | 780000 | 936000
JUMLAH HARGA BAHAN |  |  |  |  | 936000
C | PERALATAN
JUMLAH HARGA ALAT |  |  |  |  | 0
D | Jumlah (A+B+C) |  |  |  | 1806645
E | Biaya Umum dan Keuntungan 10% - 15% x D |  |  | 10% | 180664.5
F | Harga Satuan Pekerjaan (D+E) |  |  |  | 1987309.5
5.5.2.8 | Pemasangan 1 Unit Axial Fan : 2.800 CFM |  |  |  |  | 2092900
No | Uraian | Sat. | Koefisien | Harga Satuan (Rp) | Jumlah Harga (Rp)
A | TENAGA KERJA
1 | Pekerja | OH | 2.276 | 100000 | 227600
2 | Tukang listrik | OH | 3.801 | 145000 | 551145
3 | Kepala Tukang | OH | 0.38 | 175000 | 66500
4 | Mandor | OH | 0.127 | 200000 | 25400
JUMLAH HARGA TENAGA KERJA |  |  |  |  | 870645
B | BAHAN
1 | Axial Fan ; 2.800 CFM | Unit | 1.2 | 860000 | 1032000
JUMLAH HARGA BAHAN |  |  |  |  | 1032000
C | PERALATAN
JUMLAH HARGA ALAT |  |  |  |  | 0
D | Jumlah (A+B+C) |  |  |  | 1902645
E | Biaya Umum dan Keuntungan 10% - 15% x D |  |  | 10% | 190264.5
F | Harga Satuan Pekerjaan (D+E) |  |  |  | 2092909.5
5.5.2.9 | Pemasangan 1 Unit Axial Fan : 3.200 CFM |  |  |  |  | 2271100
No | Uraian | Sat. | Koefisien | Harga Satuan (Rp) | Jumlah Harga (Rp)
A | TENAGA KERJA
1 | Pekerja | OH | 2.276 | 100000 | 227600
2 | Tukang listrik | OH | 3.801 | 145000 | 551145
3 | Kepala Tukang | OH | 0.38 | 175000 | 66500
4 | Mandor | OH | 0.127 | 200000 | 25400
JUMLAH HARGA TENAGA KERJA |  |  |  |  | 870645
B | BAHAN
1 | Axial Fan ; 3.200 CFM | Unit | 1.2 | 995000 | 1194000
JUMLAH HARGA BAHAN |  |  |  |  | 1194000
C | PERALATAN
JUMLAH HARGA ALAT |  |  |  |  | 0
D | Jumlah (A+B+C) |  |  |  | 2064645
E | Biaya Umum dan Keuntungan 10% - 15% x D |  |  | 10% | 206464.5
F | Harga Satuan Pekerjaan (D+E) |  |  |  | 2271109.5
5.5.2.10 | Pemasangan 1 Unit Axial Fan : 3.500 CFM |  |  |  |  | 2728900
No | Uraian | Sat. | Koefisien | Harga Satuan (Rp) | Jumlah Harga (Rp)
A | TENAGA KERJA
1 | Pekerja | OH | 3.286 | 100000 | 328600
2 | Tukang listrik | OH | 5.487 | 145000 | 795615
3 | Kepala Tukang | OH | 0.549 | 175000 | 96075
4 | Mandor | OH | 0.183 | 200000 | 36600
JUMLAH HARGA TENAGA KERJA |  |  |  |  | 1256890
B | BAHAN
1 | Axial Fan ; 3.500 CFM | Unit | 1.2 | 1020000 | 1224000
JUMLAH HARGA BAHAN |  |  |  |  | 1224000
C | PERALATAN
JUMLAH HARGA ALAT |  |  |  |  | 0
D | Jumlah (A+B+C) |  |  |  | 2480890
E | Biaya Umum dan Keuntungan 10% - 15% x D |  |  | 10% | 248089
F | Harga Satuan Pekerjaan (D+E) |  |  |  | 2728979
5.5.2.11 | Pemasangan 1 Unit Axial Fan : 4.000 CFM |  |  |  |  | 3908100
No | Uraian | Sat. | Koefisien | Harga Satuan (Rp) | Jumlah Harga (Rp)
A | TENAGA KERJA
1 | Pekerja | OH | 5.05 | 100000 | 505000
2 | Tukang listrik | OH | 8.441 | 145000 | 1223945
3 | Kepala Tukang | OH | 0.844 | 175000 | 147700
4 | Mandor | OH | 0.281 | 200000 | 56200
JUMLAH HARGA TENAGA KERJA |  |  |  |  | 1932845
B | BAHAN
1 | Axial Fan ; 4.000 CFM | Unit | 1.2 | 1350000 | 1620000
JUMLAH HARGA BAHAN |  |  |  |  | 1620000
C | PERALATAN
JUMLAH HARGA ALAT |  |  |  |  | 0
D | Jumlah (A+B+C) |  |  |  | 3552845
E | Biaya Umum dan Keuntungan 10% - 15% x D |  |  | 10% | 355284.5
F | Harga Satuan Pekerjaan (D+E) |  |  |  | 3908129.5
5.5.2.12 | Pemasangan 1 Unit Axial Fan : 5.500 CFM |  |  |  |  | 4370100
No | Uraian | Sat. | Koefisien | Harga Satuan (Rp) | Jumlah Harga (Rp)
A | TENAGA KERJA
1 | Pekerja | OH | 5.05 | 100000 | 505000
2 | Tukang listrik | OH | 8.441 | 145000 | 1223945
3 | Kepala Tukang | OH | 0.844 | 175000 | 147700
4 | Mandor | OH | 0.281 | 200000 | 56200
JUMLAH HARGA TENAGA KERJA |  |  |  |  | 1932845
B | BAHAN
1 | Axial Fan ; 5.500 CFM | Unit | 1.2 | 1700000 | 2040000
JUMLAH HARGA BAHAN |  |  |  |  | 2040000
C | PERALATAN
JUMLAH HARGA ALAT |  |  |  |  | 0
D | Jumlah (A+B+C) |  |  |  | 3972845
E | Biaya Umum dan Keuntungan 10% - 15% x D |  |  | 10% | 397284.5
F | Harga Satuan Pekerjaan (D+E) |  |  |  | 4370129.5
5.5.2.13 | Pemasangan 1 Unit Rotary Fan |  |  |  |  | 1014600
No | Uraian | Sat. | Koefisien | Harga Satuan (Rp) | Jumlah Harga (Rp)
A | TENAGA KERJA
1 | Pekerja | OH | 0.255 | 100000 | 25500
2 | Tukang listrik | OH | 0.425 | 145000 | 61625
3 | Kepala Tukang | OH | 0.043 | 175000 | 7525
4 | Mandor | OH | 0.014 | 200000 | 2800
JUMLAH HARGA TENAGA KERJA |  |  |  |  | 97450
B | BAHAN
1 | Rotary Fan | Unit | 1.1 | 750000 | 825000
JUMLAH HARGA BAHAN |  |  |  |  | 825000
C | PERALATAN
JUMLAH HARGA ALAT |  |  |  |  | 0
D | Jumlah (A+B+C) |  |  |  | 922450
E | Biaya Umum dan Keuntungan 10% - 15% x D |  |  | 10% | 92245
F | Harga Satuan Pekerjaan (D+E) |  |  |  | 1014695
5.5.2.14 | Pemasangan 1 Unit Ceiling Fan Rotary |  |  |  |  | 1922100
No | Uraian | Sat. | Koefisien | Harga Satuan (Rp) | Jumlah Harga (Rp)
A | TENAGA KERJA
1 | Pekerja | OH | 0.255 | 100000 | 25500
2 | Tukang listrik | OH | 0.425 | 145000 | 61625
3 | Kepala Tukang | OH | 0.043 | 175000 | 7525
4 | Mandor | OH | 0.014 | 200000 | 2800
JUMLAH HARGA TENAGA KERJA |  |  |  |  | 97450
B | BAHAN
1 | Ceiling Fan Rotary | Unit | 1.1 | 1500000 | 1650000
JUMLAH HARGA BAHAN |  |  |  |  | 1650000
C | PERALATAN
JUMLAH HARGA ALAT |  |  |  |  | 0
D | Jumlah (A+B+C) |  |  |  | 1747450
E | Biaya Umum dan Keuntungan 10% - 15% x D |  |  | 10% | 174745
F | Harga Satuan Pekerjaan (D+E) |  |  |  | 1922195
5.5.2.15 | Pemasangan 1 Unit Bifurcated Fan : 1.500 CFM |  |  |  |  | 11487700
No | Uraian | Sat. | Koefisien | Harga Satuan (Rp) | Jumlah Harga (Rp)
A | TENAGA KERJA
1 | Pekerja | OH | 1.264 | 100000 | 126400
2 | Tukang listrik | OH | 2.111 | 145000 | 306095
3 | Kepala Tukang | OH | 0.2111 | 175000 | 36942.5
4 | Mandor | OH | 0.07 | 200000 | 14000
JUMLAH HARGA TENAGA KERJA |  |  |  |  | 483437.5
B | BAHAN
1 | Bifurcated Fan; 1.500 CFM | Unit | 1.2 | 8300000 | 9960000
JUMLAH HARGA BAHAN |  |  |  |  | 9960000
C | PERALATAN
JUMLAH HARGA ALAT |  |  |  |  | 0
D | Jumlah (A+B+C) |  |  |  | 10443437.5
E | Biaya Umum dan Keuntungan 10% - 15% x D |  |  | 10% | 1044343.75
F | Harga Satuan Pekerjaan (D+E) |  |  |  | 11487781.25
5.5.2.16 | Pemasangan 1 Unit Propeller Fan ; 75 CFM |  |  |  |  | 2536200
No | Uraian | Sat. | Koefisien | Harga Satuan (Rp) | Jumlah Harga (Rp)
A | TENAGA KERJA
1 | Pekerja | OH | 0.381 | 100000 | 38100
2 | Tukang listrik | OH | 0.636 | 145000 | 92220
3 | Kepala Tukang | OH | 0.064 | 175000 | 11200
4 | Mandor | OH | 0.021 | 200000 | 4200
JUMLAH HARGA TENAGA KERJA |  |  |  |  | 145720
B | BAHAN
1 | Propeller Fan, 75 CFM | Unit | 1.2 | 1800000 | 2160000
JUMLAH HARGA BAHAN |  |  |  |  | 2160000
C | PERALATAN
JUMLAH HARGA ALAT |  |  |  |  | 0
D | Jumlah (A+B+C) |  |  |  | 2305720
E | Biaya Umum dan Keuntungan 10% - 15% x D |  |  | 10% | 230572
F | Harga Satuan Pekerjaan (D+E) |  |  |  | 2536292
5.5.2.17 | Pemasangan 1 Unit Propeller Fan ; 100 CFM |  |  |  |  | 2932200
No | Uraian | Sat. | Koefisien | Harga Satuan (Rp) | Jumlah Harga (Rp)
A | TENAGA KERJA
1 | Pekerja | OH | 0.381 | 100000 | 38100
2 | Tukang listrik | OH | 0.636 | 145000 | 92220
3 | Kepala Tukang | OH | 0.064 | 175000 | 11200
4 | Mandor | OH | 0.021 | 200000 | 4200
JUMLAH HARGA TENAGA KERJA |  |  |  |  | 145720
B | BAHAN
1 | Propeller Fan, 100 CFM | Unit | 1.2 | 2100000 | 2520000
JUMLAH HARGA BAHAN |  |  |  |  | 2520000
C | PERALATAN
JUMLAH HARGA ALAT |  |  |  |  | 0
D | Jumlah (A+B+C) |  |  |  | 2665720
E | Biaya Umum dan Keuntungan 10% - 15% x D |  |  | 10% | 266572
F | Harga Satuan Pekerjaan (D+E) |  |  |  | 2932292
5.5.2.18 | Pemasangan 1 Unit Propeller Fan ; 150 CFM |  |  |  |  | 3196200
No | Uraian | Sat. | Koefisien | Harga Satuan (Rp) | Jumlah Harga (Rp)
A | TENAGA KERJA
1 | Pekerja | OH | 0.381 | 100000 | 38100
2 | Tukang listrik | OH | 0.636 | 145000 | 92220
3 | Kepala Tukang | OH | 0.064 | 175000 | 11200
4 | Mandor | OH | 0.021 | 200000 | 4200
JUMLAH HARGA TENAGA KERJA |  |  |  |  | 145720
B | BAHAN
1 | Propeller Fan, 150 CFM | Unit | 1.2 | 2300000 | 2760000
JUMLAH HARGA BAHAN |  |  |  |  | 2760000
C | PERALATAN
JUMLAH HARGA ALAT |  |  |  |  | 0
D | Jumlah (A+B+C) |  |  |  | 2905720
E | Biaya Umum dan Keuntungan 10% - 15% x D |  |  | 10% | 290572
F | Harga Satuan Pekerjaan (D+E) |  |  |  | 3196292
5.5.2.19 | Pemasangan 1 Unit Propeller Fan ; 375 CFM |  |  |  |  | 3722300
No | Uraian | Sat. | Koefisien | Harga Satuan (Rp) | Jumlah Harga (Rp)
A | TENAGA KERJA
1 | Pekerja | OH | 0.507 | 100000 | 50700
2 | Tukang listrik | OH | 0.847 | 145000 | 122815
3 | Kepala Tukang | OH | 0.085 | 175000 | 14875
4 | Mandor | OH | 0.028 | 200000 | 5600
JUMLAH HARGA TENAGA KERJA |  |  |  |  | 193990
B | BAHAN
1 | Propeller Fan, 375 CFM | Unit | 1.1 | 2900000 | 3190000
JUMLAH HARGA BAHAN |  |  |  |  | 3190000
C | PERALATAN
JUMLAH HARGA ALAT |  |  |  |  | 0
D | Jumlah (A+B+C) |  |  |  | 3383990
E | Biaya Umum dan Keuntungan 10% - 15% x D |  |  | 10% | 338399
F | Harga Satuan Pekerjaan (D+E) |  |  |  | 3722389
5.5.2.20 | Pemasangan 1 Unit Propeller Fan ; 500 CFM |  |  |  |  | 4607600
No | Uraian | Sat. | Koefisien | Harga Satuan (Rp) | Jumlah Harga (Rp)
A | TENAGA KERJA
1 | Pekerja | OH | 0.886 | 100000 | 88600
2 | Tukang listrik | OH | 1.479 | 145000 | 214455
3 | Kepala Tukang | OH | 0.148 | 175000 | 25900
4 | Mandor | OH | 0.049 | 200000 | 9800
JUMLAH HARGA TENAGA KERJA |  |  |  |  | 338755
B | BAHAN
1 | Propeller Fan, 500 CFM | Unit | 1.1 | 3500000 | 3850000
JUMLAH HARGA BAHAN |  |  |  |  | 3850000
C | PERALATAN
JUMLAH HARGA ALAT |  |  |  |  | 0
D | Jumlah (A+B+C) |  |  |  | 4188755
E | Biaya Umum dan Keuntungan 10% - 15% x D |  |  | 10% | 418875.5
F | Harga Satuan Pekerjaan (D+E) |  |  |  | 4607630.5
5.5.2.21 | Pemasangan 1 Unit Propeller Fan ; 600 CFM |  |  |  |  | 5091600
No | Uraian | Sat. | Koefisien | Harga Satuan (Rp) | Jumlah Harga (Rp)
A | TENAGA KERJA
1 | Pekerja | OH | 0.886 | 100000 | 88600
2 | Tukang listrik | OH | 1.479 | 145000 | 214455
3 | Kepala Tukang | OH | 0.148 | 175000 | 25900
4 | Mandor | OH | 0.049 | 200000 | 9800
JUMLAH HARGA TENAGA KERJA |  |  |  |  | 338755
B | BAHAN
1 | Propeller Fan, 600 CFM | Unit | 1.1 | 3900000 | 4290000
JUMLAH HARGA BAHAN |  |  |  |  | 4290000
C | PERALATAN
JUMLAH HARGA ALAT |  |  |  |  | 0
D | Jumlah (A+B+C) |  |  |  | 4628755
E | Biaya Umum dan Keuntungan 10% - 15% x D |  |  | 10% | 462875.5
F | Harga Satuan Pekerjaan (D+E) |  |  |  | 5091630.5
5.5.2.22 | Pemasangan 1 Unit Intake Grille 600x300 mm |  |  |  |  | 142000
No | Uraian | Sat. | Koefisien | Harga Satuan (Rp) | Jumlah Harga (Rp)
A | TENAGA KERJA
1 | Pekerja | OH | 0.064 | 100000 | 6400
2 | Tukang listrik | OH | 0.107 | 145000 | 15515
3 | Kepala Tukang | OH | 0.011 | 175000 | 1925
4 | Mandor | OH | 0.004 | 200000 | 800
JUMLAH HARGA TENAGA KERJA |  |  |  |  | 24640
B | BAHAN
1 | Intake Grille 600 x 300 mm | Unit | 1.1 | 95000 | 104500
JUMLAH HARGA BAHAN |  |  |  |  | 104500
C | PERALATAN
JUMLAH HARGA ALAT |  |  |  |  | 0
D | Jumlah (A+B+C) |  |  |  | 129140
E | Biaya Umum dan Keuntungan 10% - 15% x D |  |  | 10% | 12914
F | Harga Satuan Pekerjaan (D+E) |  |  |  | 142054
5.5.2.23 | Pemasangan 1 Unit Intake Grille 650x350 mm |  |  |  |  | 166200
No | Uraian | Sat. | Koefisien | Harga Satuan (Rp) | Jumlah Harga (Rp)
A | TENAGA KERJA
1 | Pekerja | OH | 0.064 | 100000 | 6400
2 | Tukang listrik | OH | 0.107 | 145000 | 15515
3 | Kepala Tukang | OH | 0.011 | 175000 | 1925
4 | Mandor | OH | 0.004 | 200000 | 800
JUMLAH HARGA TENAGA KERJA |  |  |  |  | 24640
B | BAHAN
1 | Intake Grille 650 x 350 mm | Unit | 1.1 | 115000 | 126500
JUMLAH HARGA BAHAN |  |  |  |  | 126500
C | PERALATAN
JUMLAH HARGA ALAT |  |  |  |  | 0
D | Jumlah (A+B+C) |  |  |  | 151140
E | Biaya Umum dan Keuntungan 10% - 15% x D |  |  | 10% | 15114
F | Harga Satuan Pekerjaan (D+E) |  |  |  | 166254
5.5.2.24 | Pemasangan 1 Unit Intake Grille 800x350 mm |  |  |  |  | 189200
No | Uraian | Sat. | Koefisien | Harga Satuan (Rp) | Jumlah Harga (Rp)
A | TENAGA KERJA
1 | Pekerja | OH | 0.076 | 100000 | 7600
2 | Tukang listrik | OH | 0.127 | 145000 | 18415
3 | Kepala Tukang | OH | 0.013 | 175000 | 2275
4 | Mandor | OH | 0.004 | 200000 | 800
JUMLAH HARGA TENAGA KERJA |  |  |  |  | 29090
B | BAHAN
1 | Intake Grille 800 x 350 mm | Unit | 1.1 | 130000 | 143000
JUMLAH HARGA BAHAN |  |  |  |  | 143000
C | PERALATAN
JUMLAH HARGA ALAT |  |  |  |  | 0
D | Jumlah (A+B+C) |  |  |  | 172090
E | Biaya Umum dan Keuntungan 10% - 15% x D |  |  | 10% | 17209
F | Harga Satuan Pekerjaan (D+E) |  |  |  | 189299
5.5.2.25 | Pemasangan 1 Unit Intake Grille 800x400 mm |  |  |  |  | 207400
No | Uraian | Sat. | Koefisien | Harga Satuan (Rp) | Jumlah Harga (Rp)
A | TENAGA KERJA
1 | Pekerja | OH | 0.076 | 100000 | 7600
2 | Tukang listrik | OH | 0.127 | 145000 | 18415
3 | Kepala Tukang | OH | 0.013 | 175000 | 2275
4 | Mandor | OH | 0.004 | 200000 | 800
JUMLAH HARGA TENAGA KERJA |  |  |  |  | 29090
B | BAHAN
1 | Intake Grille 800 x 400 mm | Unit | 1.1 | 145000 | 159500
JUMLAH HARGA BAHAN |  |  |  |  | 159500
C | PERALATAN
JUMLAH HARGA ALAT |  |  |  |  | 0
D | Jumlah (A+B+C) |  |  |  | 188590
E | Biaya Umum dan Keuntungan 10% - 15% x D |  |  | 10% | 18859
F | Harga Satuan Pekerjaan (D+E) |  |  |  | 207449
5.5.2.26 | Pemasangan 1 Unit Intake Louvre 700x400 mm |  |  |  |  | 270500
No | Uraian | Sat. | Koefisien | Harga Satuan (Rp) | Jumlah Harga (Rp)
A | TENAGA KERJA
1 | Pekerja | OH | 0.255 | 100000 | 25500
2 | Tukang listrik | OH | 0.425 | 145000 | 61625
3 | Kepala Tukang | OH | 0.043 | 175000 | 7525
4 | Mandor | OH | 0.014 | 200000 | 2800
JUMLAH HARGA TENAGA KERJA |  |  |  |  | 97450
B | BAHAN
1 | Intake Louvre 700 x 400 mm | Unit | 1.1 | 135000 | 148500
JUMLAH HARGA BAHAN |  |  |  |  | 148500
C | PERALATAN
JUMLAH HARGA ALAT |  |  |  |  | 0
D | Jumlah (A+B+C) |  |  |  | 245950
E | Biaya Umum dan Keuntungan 10% - 15% x D |  |  | 10% | 24595
F | Harga Satuan Pekerjaan (D+E) |  |  |  | 270545
5.5.2.27 | Pemasangan 1 Unit Intake Louvre 750x400 mm |  |  |  |  | 288600
No | Uraian | Sat. | Koefisien | Harga Satuan (Rp) | Jumlah Harga (Rp)
A | TENAGA KERJA
1 | Pekerja | OH | 0.255 | 100000 | 25500
2 | Tukang listrik | OH | 0.425 | 145000 | 61625
3 | Kepala Tukang | OH | 0.043 | 175000 | 7525
4 | Mandor | OH | 0.014 | 200000 | 2800
JUMLAH HARGA TENAGA KERJA |  |  |  |  | 97450
B | BAHAN
1 | Fan Louvre 750 x 400 mm | Unit | 1.1 | 150000 | 165000
JUMLAH HARGA BAHAN |  |  |  |  | 165000
C | PERALATAN
JUMLAH HARGA ALAT |  |  |  |  | 0
D | Jumlah (A+B+C) |  |  |  | 262450
E | Biaya Umum dan Keuntungan 10% - 15% x D |  |  | 10% | 26245
F | Harga Satuan Pekerjaan (D+E) |  |  |  | 288695
5.5.2.28 | Pemasangan 1 Unit Fan Louvre900 x 500 |  |  |  |  | 426400
No | Uraian | Sat. | Koefisien | Harga Satuan (Rp) | Jumlah Harga (Rp)
A | TENAGA KERJA
1 | Pekerja | OH | 0.381 | 100000 | 38100
2 | Tukang listrik | OH | 0.636 | 145000 | 92220
3 | Kepala Tukang | OH | 0.064 | 175000 | 11200
4 | Mandor | OH | 0.021 | 200000 | 4200
JUMLAH HARGA TENAGA KERJA |  |  |  |  | 145720
B | BAHAN
1 | Fan Louvre 900 x 500 mm | Unit | 1.1 | 220000 | 242000
JUMLAH HARGA BAHAN |  |  |  |  | 242000
C | PERALATAN
JUMLAH HARGA ALAT |  |  |  |  | 0
D | Jumlah (A+B+C) |  |  |  | 387720
E | Biaya Umum dan Keuntungan 10% - 15% x D |  |  | 10% | 38772
F | Harga Satuan Pekerjaan (D+E) |  |  |  | 426492
5.5.2.29 | Pemasangan 1 Unit Fan Louvre 1.000 x 400 mm |  |  |  |  | 515800
No | Uraian | Sat. | Koefisien | Harga Satuan (Rp) | Jumlah Harga (Rp)
A | TENAGA KERJA
1 | Pekerja | OH | 0.507 | 100000 | 50700
2 | Tukang listrik | OH | 0.847 | 145000 | 122815
3 | Kepala Tukang | OH | 0.085 | 175000 | 14875
4 | Mandor | OH | 0.028 | 200000 | 5600
JUMLAH HARGA TENAGA KERJA |  |  |  |  | 193990
B | BAHAN
1 | Fan Louvre 1.000 x 400 mm | Unit | 1.1 | 250000 | 275000
JUMLAH HARGA BAHAN |  |  |  |  | 275000
C | PERALATAN
JUMLAH HARGA ALAT |  |  |  |  | 0
D | Jumlah (A+B+C) |  |  |  | 468990
E | Biaya Umum dan Keuntungan 10% - 15% x D |  |  | 10% | 46899
F | Harga Satuan Pekerjaan (D+E) |  |  |  | 515889
5.5.2.30 | Pemasangan 1 Unit Fan Louvre 1.000 x 450 mm |  |  |  |  | 540000
No | Uraian | Sat. | Koefisien | Harga Satuan (Rp) | Jumlah Harga (Rp)
A | TENAGA KERJA
1 | Pekerja | OH | 0.507 | 100000 | 50700
2 | Tukang listrik | OH | 0.847 | 145000 | 122815
3 | Kepala Tukang | OH | 0.085 | 175000 | 14875
4 | Mandor | OH | 0.028 | 200000 | 5600
JUMLAH HARGA TENAGA KERJA |  |  |  |  | 193990
B | BAHAN
1 | Fan Louvre 1.000 x 450 mm | Unit | 1.1 | 270000 | 297000
JUMLAH HARGA BAHAN |  |  |  |  | 297000
C | PERALATAN
JUMLAH HARGA ALAT |  |  |  |  | 0
D | Jumlah (A+B+C) |  |  |  | 490990
E | Biaya Umum dan Keuntungan 10% - 15% x D |  |  | 10% | 49099
F | Harga Satuan Pekerjaan (D+E) |  |  |  | 540089
5.5.2.31 | Pemasangan 1 Unit Exhaust Grille 150 x 150 mm |  |  |  |  | 196500
No | Uraian | Sat. | Koefisien | Harga Satuan (Rp) | Jumlah Harga (Rp)
A | TENAGA KERJA
1 | Pekerja | OH | 0.064 | 100000 | 6400
2 | Tukang listrik | OH | 0.107 | 145000 | 15515
3 | Kepala Tukang | OH | 0.011 | 175000 | 1925
4 | Mandor | OH | 0.004 | 200000 | 800
JUMLAH HARGA TENAGA KERJA |  |  |  |  | 24640
B | BAHAN
1 | Exhaust Grille 150 x 150 mm | Unit | 1.1 | 140000 | 154000
JUMLAH HARGA BAHAN |  |  |  |  | 154000
C | PERALATAN
JUMLAH HARGA ALAT |  |  |  |  | 0
D | Jumlah (A+B+C) |  |  |  | 178640
E | Biaya Umum dan Keuntungan 10% - 15% x D |  |  | 10% | 17864
F | Harga Satuan Pekerjaan (D+E) |  |  |  | 196504
5.5.2.32 | Pemasangan 1 Unit Exhaust Grille 200 x 200 mm |  |  |  |  | 220700
No | Uraian | Sat. | Koefisien | Harga Satuan (Rp) | Jumlah Harga (Rp)
A | TENAGA KERJA
1 | Pekerja | OH | 0.064 | 100000 | 6400
2 | Tukang listrik | OH | 0.107 | 145000 | 15515
3 | Kepala Tukang | OH | 0.011 | 175000 | 1925
4 | Mandor | OH | 0.004 | 200000 | 800
JUMLAH HARGA TENAGA KERJA |  |  |  |  | 24640
B | BAHAN
1 | Exhaust Grille 200 x 200 mm | Unit | 1.1 | 160000 | 176000
JUMLAH HARGA BAHAN |  |  |  |  | 176000
C | PERALATAN
JUMLAH HARGA ALAT |  |  |  |  | 0
D | Jumlah (A+B+C) |  |  |  | 200640
E | Biaya Umum dan Keuntungan 10% - 15% x D |  |  | 10% | 20064
F | Harga Satuan Pekerjaan (D+E) |  |  |  | 220704
5.5.2.33 | Pemasangan 1 Unit Exhaust Grille 600 x 300 mm |  |  |  |  | 269100
No | Uraian | Sat. | Koefisien | Harga Satuan (Rp) | Jumlah Harga (Rp)
A | TENAGA KERJA
1 | Pekerja | OH | 0.064 | 100000 | 6400
2 | Tukang listrik | OH | 0.107 | 145000 | 15515
3 | Kepala Tukang | OH | 0.011 | 175000 | 1925
4 | Mandor | OH | 0.004 | 200000 | 800
JUMLAH HARGA TENAGA KERJA |  |  |  |  | 24640
B | BAHAN
1 | Exhaust Grille 600 x 300 mm | Unit | 1.1 | 200000 | 220000
JUMLAH HARGA BAHAN |  |  |  |  | 220000
C | PERALATAN
JUMLAH HARGA ALAT |  |  |  |  | 0
D | Jumlah (A+B+C) |  |  |  | 244640
E | Biaya Umum dan Keuntungan 10% - 15% x D |  |  | 10% | 24464
F | Harga Satuan Pekerjaan (D+E) |  |  |  | 269104
5.5.2.34 | Pemasangan 1 Unit Exhaust Grille 650 x 350 mm |  |  |  |  | 305400
No | Uraian | Sat. | Koefisien | Harga Satuan (Rp) | Jumlah Harga (Rp)
A | TENAGA KERJA
1 | Pekerja | OH | 0.064 | 100000 | 6400
2 | Tukang listrik | OH | 0.107 | 145000 | 15515
3 | Kepala Tukang | OH | 0.011 | 175000 | 1925
4 | Mandor | OH | 0.004 | 200000 | 800
JUMLAH HARGA TENAGA KERJA |  |  |  |  | 24640
B | BAHAN
1 | Exhaust Grille 650 x 350 mm | Unit | 1.1 | 230000 | 253000
JUMLAH HARGA BAHAN |  |  |  |  | 253000
C | PERALATAN
JUMLAH HARGA ALAT |  |  |  |  | 0
D | Jumlah (A+B+C) |  |  |  | 277640
E | Biaya Umum dan Keuntungan 10% - 15% x D |  |  | 10% | 27764
F | Harga Satuan Pekerjaan (D+E) |  |  |  | 305404
5.5.2.35 | Pemasangan 1 Unit Exhaust Grille 900 x 400 mm |  |  |  |  | 394900
No | Uraian | Sat. | Koefisien | Harga Satuan (Rp) | Jumlah Harga (Rp)
A | TENAGA KERJA
1 | Pekerja | OH | 0.076 | 100000 | 7600
2 | Tukang listrik | OH | 0.127 | 145000 | 18415
3 | Kepala Tukang | OH | 0.013 | 175000 | 2275
4 | Mandor | OH | 0.004 | 200000 | 800
JUMLAH HARGA TENAGA KERJA |  |  |  |  | 29090
B | BAHAN
1 | Exhaust Grille 900 x 400 mm | Unit | 1.1 | 300000 | 330000
JUMLAH HARGA BAHAN |  |  |  |  | 330000
C | PERALATAN
JUMLAH HARGA ALAT |  |  |  |  | 0
D | Jumlah (A+B+C) |  |  |  | 359090
E | Biaya Umum dan Keuntungan 10% - 15% x D |  |  | 10% | 35909
F | Harga Satuan Pekerjaan (D+E) |  |  |  | 394999
5.5.2.36 | Pemasangan 1 Unit Exhaust Louvre 200 x 200 mm s/d 750 x 350 mm |  |  |  |  | 651600
No | Uraian | Sat. | Koefisien | Harga Satuan (Rp) | Jumlah Harga (Rp)
A | TENAGA KERJA
1 | Pekerja | OH | 0.255 | 100000 | 25500
2 | Tukang listrik | OH | 0.425 | 145000 | 61625
3 | Kepala Tukang | OH | 0.043 | 175000 | 7525
4 | Mandor | OH | 0.014 | 200000 | 2800
JUMLAH HARGA TENAGA KERJA |  |  |  |  | 97450
B | BAHAN
1 | Exhaust Louvre | Unit | 1.1 | 450000 | 495000
JUMLAH HARGA BAHAN |  |  |  |  | 495000
C | PERALATAN
JUMLAH HARGA ALAT |  |  |  |  | 0
D | Jumlah (A+B+C) |  |  |  | 592450
E | Biaya Umum dan Keuntungan 10% - 15% x D |  |  | 10% | 59245
F | Harga Satuan Pekerjaan (D+E) |  |  |  | 651695
5.5.2.40 | Pemasangan 1 Unit Exhaust Louvre 800 x 400 mm |  |  |  |  | 704700
No | Uraian | Sat. | Koefisien | Harga Satuan (Rp) | Jumlah Harga (Rp)
A | TENAGA KERJA
1 | Pekerja | OH | 0.381 | 100000 | 38100
2 | Tukang listrik | OH | 0.636 | 145000 | 92220
3 | Kepala Tukang | OH | 0.064 | 175000 | 11200
4 | Mandor | OH | 0.021 | 200000 | 4200
JUMLAH HARGA TENAGA KERJA |  |  |  |  | 145720
B | BAHAN
1 | Exhaust Louvre | Unit | 1.1 | 450000 | 495000
JUMLAH HARGA BAHAN |  |  |  |  | 495000
C | PERALATAN
JUMLAH HARGA ALAT |  |  |  |  | 0
D | Jumlah (A+B+C) |  |  |  | 640720
E | Biaya Umum dan Keuntungan 10% - 15% x D |  |  | 10% | 64072
F | Harga Satuan Pekerjaan (D+E) |  |  |  | 704792
5.5.2.41 | Pemasangan 1 Unit Exhaust Louvre 850 x 400 mm & 900 X 500 mm |  |  |  |  | 752400
No | Uraian | Sat. | Koefisien | Harga Satuan (Rp) | Jumlah Harga (Rp)
A | TENAGA KERJA
1 | Pekerja | OH | 0.507 | 100000 | 50700
2 | Tukang listrik | OH | 0.847 | 145000 | 122815
3 | Kepala Tukang | OH | 0.057 | 175000 | 9975
4 | Mandor | OH | 0.028 | 200000 | 5600
JUMLAH HARGA TENAGA KERJA |  |  |  |  | 189090
B | BAHAN
1 | Exhaust Louvre | Unit | 1.1 | 450000 | 495000
JUMLAH HARGA BAHAN |  |  |  |  | 495000
C | PERALATAN
JUMLAH HARGA ALAT |  |  |  |  | 0
D | Jumlah (A+B+C) |  |  |  | 684090
E | Biaya Umum dan Keuntungan 10% - 15% x D |  |  | 10% | 68409
F | Harga Satuan Pekerjaan (D+E) |  |  |  | 752499
5.5.2.43 | Pemasangan 1 Unit Exhaust Louvre 1.000 x 400 mm |  |  |  |  | 810900
No | Uraian | Sat. | Koefisien | Harga Satuan (Rp) | Jumlah Harga (Rp)
A | TENAGA KERJA
1 | Pekerja | OH | 0.633 | 100000 | 63300
2 | Tukang listrik | OH | 1.058 | 145000 | 153410
3 | Kepala Tukang | OH | 0.106 | 175000 | 18550
4 | Mandor | OH | 0.035 | 200000 | 7000
JUMLAH HARGA TENAGA KERJA |  |  |  |  | 242260
B | BAHAN
1 | Exhaust Louvre | Unit | 1.1 | 450000 | 495000
JUMLAH HARGA BAHAN |  |  |  |  | 495000
C | PERALATAN
JUMLAH HARGA ALAT |  |  |  |  | 0
D | Jumlah (A+B+C) |  |  |  | 737260
E | Biaya Umum dan Keuntungan 10% - 15% x D |  |  | 10% | 73726
F | Harga Satuan Pekerjaan (D+E) |  |  |  | 810986
5.5.2.44 | Pemasangan 1 Unit Exhaust Louvre 1.000 x 400 mm & 1.000 x 450 mm |  |  |  |  | 810900
No | Uraian | Sat. | Koefisien | Harga Satuan (Rp) | Jumlah Harga (Rp)
A | TENAGA KERJA
1 | Pekerja | OH | 0.633 | 100000 | 63300
2 | Tukang listrik | OH | 1.058 | 145000 | 153410
3 | Kepala Tukang | OH | 0.106 | 175000 | 18550
4 | Mandor | OH | 0.035 | 200000 | 7000
JUMLAH HARGA TENAGA KERJA |  |  |  |  | 242260
B | BAHAN
1 | Exhaust Louvre | Unit | 1.1 | 450000 | 495000
JUMLAH HARGA BAHAN |  |  |  |  | 495000
C | PERALATAN
JUMLAH HARGA ALAT |  |  |  |  | 0
D | Jumlah (A+B+C) |  |  |  | 737260
E | Biaya Umum dan Keuntungan 10% - 15% x D |  |  | 10% | 73726
F | Harga Satuan Pekerjaan (D+E) |  |  |  | 810986
5.5.2.45 | Pemasangan 1 Tititk Kabel Powwer Fan NYM 3 x 2,5 mm2 |  |  |  |  | 539500
No | Uraian | Sat. | Koefisien | Harga Satuan (Rp) | Jumlah Harga (Rp)
A | TENAGA KERJA
1 | Pekerja | OH | 0.024 | 100000 | 2400
2 | Tukang listrik | OH | 0.04 | 145000 | 5800
3 | Kepala Tukang | OH | 0.004 | 175000 | 700
4 | Mandor | OH | 0.001 | 200000 | 200
JUMLAH HARGA TENAGA KERJA |  |  |  |  | 9100
B | BAHAN
1 | Kabel NYM 3 x 2,5 mm² | m | 22.6 | 21300 | 481380
JUMLAH HARGA BAHAN |  |  |  |  | 481380
C | PERALATAN
JUMLAH HARGA ALAT |  |  |  |  | 0
D | Jumlah (A+B+C) |  |  |  | 490480
E | Biaya Umum dan Keuntungan 10% - 15% x D |  |  | 10% | 49048
F | Harga Satuan Pekerjaan (D+E) |  |  |  | 539528
5.5.2.46 | Pemasangan 1 Tititk Kabel Kontrol Fan NYM 3 x 2,5 mm2 |  |  |  |  | 274700
No | Uraian | Sat. | Koefisien | Harga Satuan (Rp) | Jumlah Harga (Rp)
A | TENAGA KERJA
1 | Pekerja | OH | 0.024 | 100000 | 2400
2 | Tukang listrik | OH | 0.04 | 145000 | 5800
3 | Kepala Tukang | OH | 0.004 | 175000 | 700
4 | Mandor | OH | 0.001 | 200000 | 200
JUMLAH HARGA TENAGA KERJA |  |  |  |  | 9100
B | BAHAN
1 | Kabel NYM 3 x 2,5 mm² | m | 11.3 | 21300 | 240690
JUMLAH HARGA BAHAN |  |  |  |  | 240690
C | PERALATAN
JUMLAH HARGA ALAT |  |  |  |  | 0
D | Jumlah (A+B+C) |  |  |  | 249790
E | Biaya Umum dan Keuntungan 10% - 15% x D |  |  | 10% | 24979
F | Harga Satuan Pekerjaan (D+E) |  |  |  | 274769
5.5.2.47 | Pemasangan 1 Unit Proppeller Fan ; 370 CMF |  |  |  |  | 515800
No | Uraian | Sat. | Koefisien | Harga Satuan (Rp) | Jumlah Harga (Rp)
A | TENAGA KERJA
1 | Pekerja | OH | 0.507 | 100000 | 50700
2 | Tukang listrik | OH | 0.847 | 145000 | 122815
3 | Kepala Tukang | OH | 0.085 | 175000 | 14875
4 | Mandor | OH | 0.028 | 200000 | 5600
JUMLAH HARGA TENAGA KERJA |  |  |  |  | 193990
B | BAHAN
1 | Propeller Fan, 370 CFM | m | 1.1 | 250000 | 275000
JUMLAH HARGA BAHAN |  |  |  |  | 275000
C | PERALATAN
JUMLAH HARGA ALAT |  |  |  |  | 0
D | Jumlah (A+B+C) |  |  |  | 468990
E | Biaya Umum dan Keuntungan 10% - 15% x D |  |  | 10% | 46899
F | Harga Satuan Pekerjaan (D+E) |  |  |  | 515889
5.5.2.48 | Pemasangan 1 Unit Proppeller Fan ; 1200 CMF |  |  |  |  | 6006000
No | Uraian | Sat. | Koefisien | Harga Satuan (Rp) | Jumlah Harga (Rp)
A | TENAGA KERJA
1 | Pekerja | OH | 1.333 | 100000 | 133300
2 | Tukang listrik | OH | 2.227 | 145000 | 322915
3 | Kepala Tukang | OH | 0.223 | 175000 | 39025
4 | Mandor | OH | 0.074 | 200000 | 14800
JUMLAH HARGA TENAGA KERJA |  |  |  |  | 510040
B | BAHAN
1 | Propeller Fan, 1200 CFM | unit | 1.1 | 4500000 | 4950000
JUMLAH HARGA BAHAN |  |  |  |  | 4950000
C | PERALATAN
JUMLAH HARGA ALAT |  |  |  |  | 0
D | Jumlah (A+B+C) |  |  |  | 5460040
E | Biaya Umum dan Keuntungan 10% - 15% x D |  |  | 10% | 546004
F | Harga Satuan Pekerjaan (D+E) |  |  |  | 6006044
5.5.3 | Pemasagan Ducting
5.5.3.1 | Pemasangan 1 m2 BJLS 50, 60, 70, 80, 100 ( Tanpa Isolasi ) |  |  |  |  | 577100
No | Uraian | Sat. | Koefisien | Harga Satuan (Rp) | Jumlah Harga (Rp)
A | TENAGA KERJA
1 | Pekerja | OH | 0.143 | 100000 | 14300
2 | Tukang listrik | OH | 0.239 | 145000 | 34655
3 | Kepala Tukang | OH | 0.024 | 175000 | 4200
4 | Mandor | OH | 0.008 | 200000 | 1600
JUMLAH HARGA TENAGA KERJA |  |  |  |  | 54755
B | BAHAN
1 | ZINK BJLS | m3 | 1.2 | 222000 | 266400
2 | Flinkote | lot | 1 | 56500 | 56500
3 | Finish Cat | lot | 1 | 92000 | 92000
4 | Hanger + Support | lot | 1 | 55000 | 55000
JUMLAH HARGA BAHAN |  |  |  |  | 469900
C | PERALATAN
JUMLAH HARGA ALAT |  |  |  |  | 0
D | Jumlah (A+B+C) |  |  |  | 524655
E | Biaya Umum dan Keuntungan 10% - 15% x D |  |  | 10% | 52465.5
F | Harga Satuan Pekerjaan (D+E) |  |  |  | 577120.5
5.5.3.6 | Pemasangan 1 m2 BJLS 50, 60, 70, 80, 100 ( Isolasi Luar ) |  |  |  |  | 597000
No | Uraian | Sat. | Koefisien | Harga Satuan (Rp) | Jumlah Harga (Rp)
A | TENAGA KERJA
1 | Pekerja | OH | 0.19 | 100000 | 19000
2 | Tukang listrik | OH | 0.318 | 145000 | 46110
3 | Kepala Tukang | OH | 0.032 | 175000 | 5600
4 | Mandor | OH | 0.011 | 200000 | 2200
JUMLAH HARGA TENAGA KERJA |  |  |  |  | 72910
B | BAHAN
1 | ZINK BJLS | m3 | 1.2 | 222000 | 266400
2 | Flinkote | lot | 1 | 56500 | 56500
3 | Finish Cat | lot | 1 | 92000 | 92000
4 | Hanger + Support | lot | 1 | 55000 | 55000
JUMLAH HARGA BAHAN |  |  |  |  | 469900
C | PERALATAN
JUMLAH HARGA ALAT |  |  |  |  | 0
D | Jumlah (A+B+C) |  |  |  | 542810
E | Biaya Umum dan Keuntungan 10% - 15% x D |  |  | 10% | 54281
F | Harga Satuan Pekerjaan (D+E) |  |  |  | 597091
5.5.3.11 | Pemasangan 1 m2 BJLS 50, 60, 70, 80, 100 ( Isolasi Luar Dalam ) |  |  |  |  | 608000
No | Uraian | Sat. | Koefisien | Harga Satuan (Rp) | Jumlah Harga (Rp)
A | TENAGA KERJA
1 | Pekerja | OH | 0.217 | 100000 | 21700
2 | Tukang listrik | OH | 0.362 | 145000 | 52490
3 | Kepala Tukang | OH | 0.036 | 175000 | 6300
4 | Mandor | OH | 0.012 | 200000 | 2400
JUMLAH HARGA TENAGA KERJA |  |  |  |  | 82890
B | BAHAN
1 | ZINK BJLS | m3 | 1.2 | 222000 | 266400
2 | Flinkote | lot | 1 | 56500 | 56500
3 | Finish Cat | lot | 1 | 92000 | 92000
4 | Hanger + Support | lot | 1 | 55000 | 55000
JUMLAH HARGA BAHAN |  |  |  |  | 469900
C | PERALATAN
JUMLAH HARGA ALAT |  |  |  |  | 0
D | Jumlah (A+B+C) |  |  |  | 552790
E | Biaya Umum dan Keuntungan 10% - 15% x D |  |  | 10% | 55279
F | Harga Satuan Pekerjaan (D+E) |  |  |  | 608069

## Perpipaan dan proteksi kebakar
5.5.4 | Pemasangan Perpipaan
5.5.4.1 | Pemasangan 1 m Pipa Tembaga B280 Dia. 6,4 mm (1/4") |  |  |  |  | 99500
No | Uraian | Sat. | Koefisien | Harga Satuan (Rp) | Jumlah Harga (Rp)
A | TENAGA KERJA | [5 empty] | Catatan:
1 | Pekerja | OH | 0.033 | 100000 | 3300 |  | Biaya Umum dan Keuntungan | 10%
2 | Tukang pipa | OH | 0.056 | 145000 | 8120
3 | Kepala tukang | OH | 0.006 | 175000 | 1050
4 | Mandor | OH | 0.002 | 200000 | 400
JUMLAH HARGA TENAGA KERJA |  |  |  |  | 12870
B | BAHAN
1 | Pipa Tembaga B280 1/4" | m' | 1.5 | 34300 | 51450
2 | Isolasi | m' | 1.2 | 416 | 499.2
3 | Duct Tape | Gulung | 0.5 | 9050 | 25725
JUMLAH HARGA BAHAN |  |  |  |  | 77674.2
C | PERALATAN
JUMLAH HARGA ALAT |  |  |  |  | 0
D | Jumlah (A+B+C) |  |  |  | 90544.2
E | Biaya Umum dan Keuntungan 10% - 15% x D |  |  | 10% | 9054.42
F | Harga Satuan Pekerjaan (D+E) |  |  |  | 99598.62
5.5.4.2 | Pemasangan 1 m Pipa Tembaga B280 Dia. 9,5 mm (3/8") |  |  |  |  | 247700
No | Uraian | Sat. | Koefisien | Harga Satuan (Rp) | Jumlah Harga (Rp)
A | TENAGA KERJA | [5 empty] | Catatan:
1 | Pekerja | OH | 0.048 | 100000 | 4800 |  | Biaya Umum dan Keuntungan | 10%
2 | Tukang pipa | OH | 0.8 | 145000 | 116000
3 | Kepala tukang | OH | 0.008 | 175000 | 1400
4 | Mandor | OH | 0.003 | 200000 | 600
JUMLAH HARGA TENAGA KERJA |  |  |  |  | 122800
B | BAHAN
1 | Pipa Tembaga B280 3/8" | m' | 1.5 | 45300 | 67950
2 | Isolasi | m' | 1.2 | 416 | 499.2
3 | Duct Tape | Gulung | 0.5 | 9050 | 33975
JUMLAH HARGA BAHAN |  |  |  |  | 102424.2
C | PERALATAN
JUMLAH HARGA ALAT |  |  |  |  | 0
D | Jumlah (A+B+C) |  |  |  | 225224.2
E | Biaya Umum dan Keuntungan 10% - 15% x D |  |  | 10% | 22522.42
F | Harga Satuan Pekerjaan (D+E) |  |  |  | 247746.62
5.5.4.3 | Pemasangan 1 m Pipa Tembaga B280 Dia. 12,7 mm (1/2") |  |  |  |  | 142400
No | Uraian | Sat. | Koefisien | Harga Satuan (Rp) | Jumlah Harga (Rp)
A | TENAGA KERJA | [5 empty] | Catatan:
1 | Pekerja | OH | 0.064 | 100000 | 6400 |  | Biaya Umum dan Keuntungan | 10%
2 | Tukang pipa | OH | 0.107 | 145000 | 15515
3 | Kepala tukang | OH | 0.011 | 175000 | 1925
4 | Mandor | OH | 0.004 | 200000 | 800
JUMLAH HARGA TENAGA KERJA |  |  |  |  | 24640
B | BAHAN
1 | Pipa Tembaga B280 1/2" | m' | 1.5 | 46400 | 69600
2 | Isolasi | m' | 1.2 | 416 | 499.2
3 | Duct Tape | Gulung | 0.5 | 9050 | 34800
JUMLAH HARGA BAHAN |  |  |  |  | 104899.2
C | PERALATAN
JUMLAH HARGA ALAT |  |  |  |  | 0
D | Jumlah (A+B+C) |  |  |  | 129539.2
E | Biaya Umum dan Keuntungan 10% - 15% x D |  |  | 10% | 12953.92
F | Harga Satuan Pekerjaan (D+E) |  |  |  | 142493.12
5.5.4.4 | Pemasangan 1 m Pipa Tembaga B280 Dia. 15,9 mm (5/8") |  |  |  |  | 279100
No | Uraian | Sat. | Koefisien | Harga Satuan (Rp) | Jumlah Harga (Rp)
A | TENAGA KERJA | [5 empty] | Catatan:
1 | Pekerja | OH | 0.064 | 100000 | 6400 |  | Biaya Umum dan Keuntungan | 10%
2 | Tukang pipa | OH | 0.107 | 145000 | 15515
3 | Kepala tukang | OH | 0.011 | 175000 | 1925
4 | Mandor | OH | 0.004 | 200000 | 800
JUMLAH HARGA TENAGA KERJA |  |  |  |  | 24640
B | BAHAN
1 | Pipa Tembaga B280 5/8" | m' | 1.5 | 101600 | 152400
2 | Isolasi | m' | 1.2 | 416 | 499.2
3 | Duct Tape | Gulung | 0.5 | 9050 | 76200
JUMLAH HARGA BAHAN |  |  |  |  | 229099.2
C | PERALATAN
JUMLAH HARGA ALAT |  |  |  |  | 0
D | Jumlah (A+B+C) |  |  |  | 253739.2
E | Biaya Umum dan Keuntungan 10% - 15% x D |  |  | 10% | 25373.92
F | Harga Satuan Pekerjaan (D+E) |  |  |  | 279113.12
5.5.4.5 | Pemasangan 1 m Pipa Tembaga B280 Dia. 19,1 mm (3/4") |  |  |  |  | 344200
No | Uraian | Sat. | Koefisien | Harga Satuan (Rp) | Jumlah Harga (Rp)
A | TENAGA KERJA | [5 empty] | Catatan:
1 | Pekerja | OH | 0.095 | 100000 | 9500 |  | Biaya Umum dan Keuntungan | 10%
2 | Tukang pipa | OH | 0.159 | 145000 | 23055
3 | Kepala tukang | OH | 0.016 | 175000 | 2800
4 | Mandor | OH | 0.005 | 200000 | 1000
JUMLAH HARGA TENAGA KERJA |  |  |  |  | 36355
B | BAHAN
1 | Pipa Tembaga B280 3/4" | m' | 1.5 | 122700 | 184050
2 | Isolasi | m' | 1.2 | 416 | 499.2
3 | Duct Tape | Gulung | 0.5 | 9050 | 92025
JUMLAH HARGA BAHAN |  |  |  |  | 276574.2
C | PERALATAN
JUMLAH HARGA ALAT |  |  |  |  | 0
D | Jumlah (A+B+C) |  |  |  | 312929.2
E | Biaya Umum dan Keuntungan 10% - 15% x D |  |  | 10% | 31292.92
F | Harga Satuan Pekerjaan (D+E) |  |  |  | 344222.12
5.5.4.6 | Pemasangan 1 m Pipa Tembaga B280 Dia. 22,2 mm (7/8") |  |  |  |  | 917800
No | Uraian | Sat. | Koefisien | Harga Satuan (Rp) | Jumlah Harga (Rp)
A | TENAGA KERJA | [5 empty] | Catatan:
1 | Pekerja | OH | 0.112 | 100000 | 11200 |  | Biaya Umum dan Keuntungan | 10%
2 | Tukang pipa | OH | 0.187 | 145000 | 27115
3 | Kepala tukang | OH | 0.019 | 175000 | 3325
4 | Mandor | OH | 0.006 | 200000 | 1200
JUMLAH HARGA TENAGA KERJA |  |  |  |  | 42840
B | BAHAN
1 | Pipa Tembaga B280 7/8" | m' | 1.5 | 351600 | 527400
2 | Isolasi | m' | 1.2 | 416 | 499.2
3 | Duct Tape | Gulung | 0.5 | 9050 | 263700
JUMLAH HARGA BAHAN |  |  |  |  | 791599.2
C | PERALATAN
JUMLAH HARGA ALAT |  |  |  |  | 0
D | Jumlah (A+B+C) |  |  |  | 834439.2
E | Biaya Umum dan Keuntungan 10% - 15% x D |  |  | 10% | 83443.92
F | Harga Satuan Pekerjaan (D+E) |  |  |  | 917883.12
5.5.4.7 | Pemasangan 1 m Pipa Tembaga B280 Dia. 25,4 mm (1") |  |  |  |  | 970300
No | Uraian | Sat. | Koefisien | Harga Satuan (Rp) | Jumlah Harga (Rp)
A | TENAGA KERJA | [5 empty] | Catatan:
1 | Pekerja | OH | 0.129 | 100000 | 12900 |  | Biaya Umum dan Keuntungan | 10%
2 | Tukang pipa | OH | 0.215 | 145000 | 31175
3 | Kepala tukang | OH | 0.021 | 175000 | 3675
4 | Mandor | OH | 0.007 | 200000 | 1400
JUMLAH HARGA TENAGA KERJA |  |  |  |  | 49150
B | BAHAN
1 | Pipa Tembaga B280 1" | m' | 1.5 | 370000 | 555000
2 | Isolasi | m' | 1.2 | 416 | 499.2
3 | Duct Tape | Gulung | 0.5 | 9050 | 277500
JUMLAH HARGA BAHAN |  |  |  |  | 832999.2
C | PERALATAN
JUMLAH HARGA ALAT |  |  |  |  | 0
D | Jumlah (A+B+C) |  |  |  | 882149.2
E | Biaya Umum dan Keuntungan 10% - 15% x D |  |  | 10% | 88214.92
F | Harga Satuan Pekerjaan (D+E) |  |  |  | 970364.12
5.5.4.8 | Pemasangan 1 m Pipa Tembaga B280 Dia. 28,6 mm (1-1/8") |  |  |  |  | 988900
No | Uraian | Sat. | Koefisien | Harga Satuan (Rp) | Jumlah Harga (Rp)
A | TENAGA KERJA | [5 empty] | Catatan:
1 | Pekerja | OH | 0.143 | 100000 | 14300 |  | Biaya Umum dan Keuntungan | 10%
2 | Tukang pipa | OH | 0.239 | 145000 | 34655
3 | Kepala tukang | OH | 0.024 | 175000 | 4200
4 | Mandor | OH | 0.008 | 200000 | 1600
JUMLAH HARGA TENAGA KERJA |  |  |  |  | 54755
B | BAHAN
1 | Pipa Tembaga B280 1-1/8" | m' | 1.5 | 375000 | 562500
2 | Isolasi | m' | 1.2 | 416 | 499.2
3 | Duct Tape | Gulung | 0.5 | 9050 | 281250
JUMLAH HARGA BAHAN |  |  |  |  | 844249.2
C | PERALATAN
JUMLAH HARGA ALAT |  |  |  |  | 0
D | Jumlah (A+B+C) |  |  |  | 899004.2
E | Biaya Umum dan Keuntungan 10% - 15% x D |  |  | 10% | 89900.42
F | Harga Satuan Pekerjaan (D+E) |  |  |  | 988904.62
5.5.4.9 | Pemasangan 1 m Pipa Tembaga B280 Dia. 34,9 mm (1-3/8") |  |  |  |  | 1014200
No | Uraian | Sat. | Koefisien | Harga Satuan (Rp) | Jumlah Harga (Rp)
A | TENAGA KERJA | [5 empty] | Catatan:
1 | Pekerja | OH | 0.174 | 100000 | 17400 |  | Biaya Umum dan Keuntungan | 10%
2 | Tukang pipa | OH | 0.29 | 145000 | 42050
3 | Kepala tukang | OH | 0.029 | 175000 | 5075
4 | Mandor | OH | 0.01 | 200000 | 2000
JUMLAH HARGA TENAGA KERJA |  |  |  |  | 66525
B | BAHAN
1 | Pipa Tembaga B280 1-3/8" | m' | 1.5 | 380000 | 570000
2 | Isolasi | m' | 1.2 | 416 | 499.2
3 | Duct Tape | Gulung | 0.5 | 9050 | 285000
JUMLAH HARGA BAHAN |  |  |  |  | 855499.2
C | PERALATAN
JUMLAH HARGA ALAT |  |  |  |  | 0
D | Jumlah (A+B+C) |  |  |  | 922024.2
E | Biaya Umum dan Keuntungan 10% - 15% x D |  |  | 10% | 92202.42
F | Harga Satuan Pekerjaan (D+E) |  |  |  | 1014226.62
5.5.4.10 | Pemasangan 1 m Pipa Tembaga B280 Dia. 41,3 mm (1-5/8") |  |  |  |  | 805600
No | Uraian | Sat. | Koefisien | Harga Satuan (Rp) | Jumlah Harga (Rp)
A | TENAGA KERJA | [5 empty] | Catatan:
1 | Pekerja | OH | 0.207 | 100000 | 20700 |  | Biaya Umum dan Keuntungan | 10%
2 | Tukang pipa | OH | 0.346 | 145000 | 50170
3 | Kepala tukang | OH | 0.035 | 175000 | 6125
4 | Mandor | OH | 0.012 | 200000 | 2400
JUMLAH HARGA TENAGA KERJA |  |  |  |  | 79395
B | BAHAN
1 | Pipa Tembaga B280 1-5/8" | m' | 1.5 | 290000 | 435000
2 | Isolasi | m' | 1.2 | 416 | 499.2
3 | Duct Tape | Gulung | 0.5 | 9050 | 217500
JUMLAH HARGA BAHAN |  |  |  |  | 652999.2
C | PERALATAN
JUMLAH HARGA ALAT |  |  |  |  | 0
D | Jumlah (A+B+C) |  |  |  | 732394.2
E | Biaya Umum dan Keuntungan 10% - 15% x D |  |  | 10% | 73239.42
F | Harga Satuan Pekerjaan (D+E) |  |  |  | 805633.62
5.5.4.11 | Pemasangan 1 m' pipa PVC AW, dia. 1/2" (15 mm) + Isolasi |  |  |  |  | 26000
No | Uraian | Sat. | Koefisien | Harga Satuan (Rp) | Jumlah Harga (Rp)
A | TENAGA KERJA | [5 empty] | Catatan:
1 | Pekerja | OH | 0.033 | 100000 | 3300 |  | Biaya Umum dan Keuntungan | 10%
2 | Tukang pipa | OH | 0.056 | 145000 | 8120
3 | Kepala tukang | OH | 0.006 | 175000 | 1050
4 | Mandor | OH | 0.002 | 200000 | 400
JUMLAH HARGA TENAGA KERJA |  |  |  |  | 12870
B | BAHAN
1 | Pipa PVC AW Ø 1/2" (m) | m' | 1.5 | 6875 | 10312.5
2 | Isolasi | m' | 1.2 | 416 | 499.2
JUMLAH HARGA BAHAN |  |  |  |  | 10811.7
C | PERALATAN
JUMLAH HARGA ALAT |  |  |  |  | 0
D | Jumlah (A+B+C) |  |  |  | 23681.7
E | Biaya Umum dan Keuntungan 10% - 15% x D |  |  | 10% | 2368.17
F | Harga Satuan Pekerjaan (D+E) |  |  |  | 26049.87
5.5.4.12 | Pemasangan 1 m' pipa PVC AW, dia. 3/4" (20 mm) + Isolasi |  |  |  |  | 35200
No | Uraian | Sat. | Koefisien | Harga Satuan (Rp) | Jumlah Harga (Rp)
A | TENAGA KERJA
1 | Pekerja | OH | 0.048 | 100000 | 4800
2 | Tukang pipa | OH | 0.08 | 145000 | 11600
3 | Kepala tukang | OH | 0.008 | 175000 | 1400
4 | Mandor | OH | 0.003 | 200000 | 600
JUMLAH HARGA TENAGA KERJA |  |  |  |  | 18400
B | BAHAN
1 | Pipa PVC AW Ø 3/4" (m) | m' | 1.5 | 8750 | 13125
2 | Isolasi | m' | 1.2 | 416 | 499.2
JUMLAH HARGA BAHAN |  |  |  |  | 13624.2
C | PERALATAN
JUMLAH HARGA ALAT |  |  |  |  | 0
D | Jumlah (A+B+C) |  |  |  | 32024.2
E | Biaya Umum dan Keuntungan 10% - 15% x D |  |  | 10% | 3202.42
F | Harga Satuan Pekerjaan (D+E) |  |  |  | 35226.62
5.5.4.13 | Pemasangan 1 m' pipa PVC AW, dia. 1" (25 mm) + Isolasi |  |  |  |  | 46200
No | Uraian | Sat. | Koefisien | Harga Satuan (Rp) | Jumlah Harga (Rp)
A | TENAGA KERJA
1 | Pekerja | OH | 0.064 | 100000 | 6400
2 | Tukang pipa | OH | 0.107 | 145000 | 15515
3 | Kepala tukang | OH | 0.011 | 175000 | 1925
4 | Mandor | OH | 0.004 | 200000 | 800
JUMLAH HARGA TENAGA KERJA |  |  |  |  | 24640
B | BAHAN
1 | Pipa PVC AW Ø 1" | m' | 1.5 | 11250 | 16875
2 | Isolasi | m' | 1.2 | 416 | 499.2
JUMLAH HARGA BAHAN |  |  |  |  | 17374.2
C | PERALATAN
JUMLAH HARGA ALAT |  |  |  |  | 0
D | Jumlah (A+B+C) |  |  |  | 42014.2
E | Biaya Umum dan Keuntungan 10% - 15% x D |  |  | 10% | 4201.42
F | Harga Satuan Pekerjaan (D+E) |  |  |  | 46215.62
5.5.4.14 | Pemasangan 1 m' pipa PVC AW, dia. 1-1/4" (32 mm) + Isolasi |  |  |  |  | 65300
No | Uraian | Sat. | Koefisien | Harga Satuan (Rp) | Jumlah Harga (Rp)
A | TENAGA KERJA
1 | Pekerja | OH | 0.081 | 100000 | 8100
2 | Tukang pipa | OH | 0.135 | 145000 | 19575
3 | Kepala tukang | OH | 0.014 | 175000 | 2450
4 | Mandor | OH | 0.005 | 200000 | 1000
JUMLAH HARGA TENAGA KERJA |  |  |  |  | 31125
B | BAHAN
1 | Pipa PVC AW Ø 1-1/4" | m' | 1.5 | 18500 | 27750
2 | Isolasi | m' | 1.2 | 416 | 499.2
JUMLAH HARGA BAHAN |  |  |  |  | 28249.2
C | PERALATAN
JUMLAH HARGA ALAT |  |  |  |  | 0
D | Jumlah (A+B+C) |  |  |  | 59374.2
E | Biaya Umum dan Keuntungan 10% - 15% x D |  |  | 10% | 5937.42
F | Harga Satuan Pekerjaan (D+E) |  |  |  | 65311.62
5.5.4.15 | Pemasangan 1 m' pipa PVC AW, dia. 1-1/2" (40 mm) + Isolasi |  |  |  |  | 73500
No | Uraian | Sat. | Koefisien | Harga Satuan (Rp) | Jumlah Harga (Rp)
A | TENAGA KERJA
1 | Pekerja | OH | 0.095 | 100000 | 9500
2 | Tukang pipa | OH | 0.159 | 145000 | 23055
3 | Kepala tukang | OH | 0.016 | 175000 | 2800
4 | Mandor | OH | 0.005 | 200000 | 1000
JUMLAH HARGA TENAGA KERJA |  |  |  |  | 36355
B | BAHAN
1 | Pipa PVC AW Ø 1-1/2" | m' | 1.5 | 20000 | 30000
2 | Isolasi | m' | 1.2 | 416 | 499.2
JUMLAH HARGA BAHAN |  |  |  |  | 30499.2
C | PERALATAN
JUMLAH HARGA ALAT |  |  |  |  | 0
D | Jumlah (A+B+C) |  |  |  | 66854.2
E | Biaya Umum dan Keuntungan 10% - 15% x D |  |  | 10% | 6685.42
F | Harga Satuan Pekerjaan (D+E) |  |  |  | 73539.62
5.5.4.16 | Pemasangan 1 m' pipa PVC AW, dia. 2" (50 mm) + Isolasi |  |  |  |  | 97500
No | Uraian | Sat. | Koefisien | Harga Satuan (Rp) | Jumlah Harga (Rp)
A | TENAGA KERJA
1 | Pekerja | OH | 0.129 | 100000 | 12900
2 | Tukang pipa | OH | 0.215 | 145000 | 31175
3 | Kepala tukang | OH | 0.021 | 175000 | 3675
4 | Mandor | OH | 0.007 | 200000 | 1400
JUMLAH HARGA TENAGA KERJA |  |  |  |  | 49150
B | BAHAN
1 | Pipa PVC AW Ø 2" | m' | 1.5 | 26000 | 39000
2 | Isolasi | m' | 1.2 | 416 | 499.2
JUMLAH HARGA BAHAN |  |  |  |  | 39499.2
C | PERALATAN
JUMLAH HARGA ALAT |  |  |  |  | 0
D | Jumlah (A+B+C) |  |  |  | 88649.2
E | Biaya Umum dan Keuntungan 10% - 15% x D |  |  | 10% | 8864.92
F | Harga Satuan Pekerjaan (D+E) |  |  |  | 97514.12
5.3.4.17 | Pemasangan 1 m' pipa PVC AW, dia. 2-1/2" (65 mm) + Isolasi |  |  |  |  | 123200
No | Uraian | Sat. | Koefisien | Harga Satuan (Rp) | Jumlah Harga (Rp)
A | TENAGA KERJA
1 | Pekerja | OH | 0.16 | 100000 | 16000
2 | Tukang pipa | OH | 0.266 | 145000 | 38570
3 | Kepala tukang | OH | 0.027 | 175000 | 4725
4 | Mandor | OH | 0.009 | 200000 | 1800
JUMLAH HARGA TENAGA KERJA |  |  |  |  | 61095
B | BAHAN
1 | Pipa PVC AW Ø 2-1/2" | m' | 1.5 | 33625 | 50437.5
2 | Isolasi | m' | 1.2 | 416 | 499.2
JUMLAH HARGA BAHAN |  |  |  |  | 50936.7
C | PERALATAN
JUMLAH HARGA ALAT |  |  |  |  | 0
D | Jumlah (A+B+C) |  |  |  | 112031.7
E | Biaya Umum dan Keuntungan 10% - 15% x D |  |  | 10% | 11203.17
F | Harga Satuan Pekerjaan (D+E) |  |  |  | 123234.87
5.5.4.18 | Pemasangan 1 m' pipa PVC AW, dia. 3" (80 mm) + Isolasi |  |  |  |  | 165000
No | Uraian | Sat. | Koefisien | Harga Satuan (Rp) | Jumlah Harga (Rp)
A | TENAGA KERJA
1 | Pekerja | OH | 0.19 | 100000 | 19000
2 | Tukang pipa | OH | 0.318 | 145000 | 46110
3 | Kepala tukang | OH | 0.032 | 175000 | 5600
4 | Mandor | OH | 0.011 | 200000 | 2200
JUMLAH HARGA TENAGA KERJA |  |  |  |  | 72910
B | BAHAN
1 | Pipa PVC AW Ø 3" | m' | 1.5 | 51075 | 76612.5
2 | Isolasi | m' | 1.2 | 416 | 499.2
JUMLAH HARGA BAHAN |  |  |  |  | 77111.7
C | PERALATAN
JUMLAH HARGA ALAT |  |  |  |  | 0
D | Jumlah (A+B+C) |  |  |  | 150021.7
E | Biaya Umum dan Keuntungan 10% - 15% x D |  |  | 10% | 15002.17
F | Harga Satuan Pekerjaan (D+E) |  |  |  | 165023.87
5.5.4.19 | Pemasangan 1 m' pipa PVC AW, dia. 4" (100 mm) + Isolasi |  |  |  |  | 227100
No | Uraian | Sat. | Koefisien | Harga Satuan (Rp) | Jumlah Harga (Rp)
A | TENAGA KERJA
1 | Pekerja | OH | 0.255 | 100000 | 25500
2 | Tukang pipa | OH | 0.425 | 145000 | 61625
3 | Kepala tukang | OH | 0.043 | 175000 | 7525
4 | Mandor | OH | 0.014 | 200000 | 2800
JUMLAH HARGA TENAGA KERJA |  |  |  |  | 97450
B | BAHAN
1 | Pipa PVC AW Ø 4" | m' | 1.5 | 72375 | 108562.5
2 | Isolasi | m' | 1.2 | 416 | 499.2
JUMLAH HARGA BAHAN |  |  |  |  | 109061.7
C | PERALATAN
JUMLAH HARGA ALAT |  |  |  |  | 0
D | Jumlah (A+B+C) |  |  |  | 206511.7
E | Biaya Umum dan Keuntungan 10% - 15% x D |  |  | 10% | 20651.17
F | Harga Satuan Pekerjaan (D+E) |  |  |  | 227162.87
5.6 | Pekerjaan Sistem Proteksi Kebakaan
5.6.1 | Sistem Perpipaan & aksesoris
5.6.1.1 | Pemasanga 1 Unit PRV Set Dia. 50 mm |  |  |  |  | 7970900
No | Uraian | Sat. | Koefisien | Harga Satuan (Rp) | Jumlah Harga (Rp)
A | TENAGA KERJA
1 | Pekerja | OH | 0.512 | 100000 | 51200
2 | Tukang pipa | OH | 0.855 | 145000 | 123975
3 | Kepala tukang | OH | 0.085 | 175000 | 14875
4 | Mandor | OH | 0.028 | 200000 | 5600
JUMLAH HARGA TENAGA KERJA |  |  |  |  | 195650
B | BAHAN
1 | PRV SET dia. 50 mm dan aksesoris | unit | 1.15 | 6131000 | 7050650
JUMLAH HARGA BAHAN |  |  |  |  | 7050650
C | PERALATAN
JUMLAH HARGA ALAT |  |  |  |  | 0
D | Jumlah (A+B+C) |  |  |  | 7246300
E | Biaya Umum dan Keuntungan 10% - 15% x D |  |  | 10% | 724630
F | Harga Satuan Pekerjaan (D+E) |  |  |  | 7970930
5.6.1.2 | Pemasanga 1 Unit PRV Set Dia. 65 mm |  |  |  |  | 10889600
No | Uraian | Sat. | Koefisien | Harga Satuan (Rp) | Jumlah Harga (Rp)
A | TENAGA KERJA
1 | Pekerja | OH | 0.636 | 100000 | 63600
2 | Tukang Pipa | OH | 1.062 | 145000 | 153990
3 | Kepala tukang | OH | 0.106 | 175000 | 18550
4 | Mandor | OH | 0.035 | 200000 | 7000
JUMLAH HARGA TENAGA KERJA |  |  |  |  | 243140
B | BAHAN
1 | PRV SET dia. 65 mm dan aksesoris | unit | 1.15 | 8397000 | 9656550
JUMLAH HARGA BAHAN |  |  |  |  | 9656550
C | PERALATAN
JUMLAH HARGA ALAT |  |  |  |  | 0
D | Jumlah (A+B+C) |  |  |  | 9899690
E | Biaya Umum dan Keuntungan 10% - 15% x D |  |  | 10% | 989969
F | Harga Satuan Pekerjaan (D+E) |  |  |  | 10889659
5.6.1.3 | Pemasanga 1 Unit PRV Set Dia. 80 mm |  |  |  |  | 12493900
No | Uraian | Sat. | Koefisien | Harga Satuan (Rp) | Jumlah Harga (Rp)
A | TENAGA KERJA
1 | Pekerja | OH | 0.636 | 100000 | 63600
2 | Tukang Pipa | OH | 1.062 | 145000 | 153990
3 | Kepala tukang | OH | 0.106 | 175000 | 18550
4 | Mandor | OH | 0.035 | 200000 | 7000
JUMLAH HARGA TENAGA KERJA |  |  |  |  | 243140
B | BAHAN
1 | PRV SET dia. 80 mm dan aksesoris | unit | 1.3 | 8550000 | 11115000
JUMLAH HARGA BAHAN |  |  |  |  | 11115000
C | PERALATAN
JUMLAH HARGA ALAT |  |  |  |  | 0
D | Jumlah (A+B+C) |  |  |  | 11358140
E | Biaya Umum dan Keuntungan 10% - 15% x D |  |  | 10% | 1135814
F | Harga Satuan Pekerjaan (D+E) |  |  |  | 12493954
5.6.1.4 | Pemasanga 1 Unit PRV Set Dia. 100 mm |  |  |  |  | 20803200
No | Uraian | Sat. | Koefisien | Harga Satuan (Rp) | Jumlah Harga (Rp)
A | TENAGA KERJA
1 | Pekerja | OH | 1.012 | 100000 | 101200
2 | Tukang Pipa | OH | 1.69 | 145000 | 245050
3 | Kepala tukang | OH | 0.169 | 175000 | 29575
4 | Mandor | OH | 0.056 | 200000 | 11200
JUMLAH HARGA TENAGA KERJA |  |  |  |  | 387025
B | BAHAN
1 | PRV SET dia. 100 mm dan aksesoris | unit | 1.3 | 14250000 | 18525000
JUMLAH HARGA BAHAN |  |  |  |  | 18525000
C | PERALATAN
JUMLAH HARGA ALAT |  |  |  |  | 0
D | Jumlah (A+B+C) |  |  |  | 18912025
E | Biaya Umum dan Keuntungan 10% - 15% x D |  |  | 10% | 1891202.5
F | Harga Satuan Pekerjaan (D+E) |  |  |  | 20803227.5
5.6.1.5 | Pemasangan 1 Unit PRV SET dia. 150 mm |  |  |  |  | 21376100
No | Uraian | Sat. | Koefisien | Harga Satuan (Rp) | Jumlah Harga (Rp)
A | TENAGA KERJA
1 | Pekerja | OH | 1.524 | 100000 | 152400
2 | Tukang Pipa | OH | 2.545 | 145000 | 369025
3 | Kepala tukang | OH | 0.254 | 175000 | 44450
4 | Mandor | OH | 0.085 | 200000 | 17000
JUMLAH HARGA TENAGA KERJA |  |  |  |  | 582875
B | BAHAN
1 | PRV SET dia. 150 mm dan aksesoris | unit | 1.3 | 14500000 | 18850000
JUMLAH HARGA BAHAN |  |  |  |  | 18850000
C | PERALATAN
JUMLAH HARGA ALAT |  |  |  |  | 0
D | Jumlah (A+B+C) |  |  |  | 19432875
E | Biaya Umum dan Keuntungan 10% - 15% x D |  |  | 10% | 1943287.5
F | Harga Satuan Pekerjaan (D+E) |  |  |  | 21376162.5
5.6.1.6 | Pemasangan 1 Unit PRV SET dia. 200 mm |  |  |  |  | 23018600
No | Uraian | Sat. | Koefisien | Harga Satuan (Rp) | Jumlah Harga (Rp)
A | TENAGA KERJA
1 | Pekerja | OH | 2.029 | 100000 | 202900
2 | Tukang Pipa | OH | 3.388 | 145000 | 491260
3 | Kepala tukang | OH | 0.339 | 175000 | 59325
4 | Mandor | OH | 0.113 | 200000 | 22600
JUMLAH HARGA TENAGA KERJA |  |  |  |  | 776085
B | BAHAN
1 | PRV SET dia. 200 mm dan aksesoris | unit | 1.3 | 15500000 | 20150000
JUMLAH HARGA BAHAN |  |  |  |  | 20150000
C | PERALATAN
JUMLAH HARGA ALAT |  |  |  |  | 0
D | Jumlah (A+B+C) |  |  |  | 20926085
E | Biaya Umum dan Keuntungan 10% - 15% x D |  |  | 10% | 2092608.5
F | Harga Satuan Pekerjaan (D+E) |  |  |  | 23018693.5
5.6.1.7 | Pemasangan 1 Unit MCV Set dia. 80 mm |  |  |  |  | 29507000
No | Uraian | Sat. | Koefisien | Harga Satuan (Rp) | Jumlah Harga (Rp)
A | TENAGA KERJA
1 | Pekerja | OH | 0.457 | 100000 | 45700
2 | Tukang Pipa | OH | 0.763 | 145000 | 110635
3 | Kepala tukang | OH | 0.076 | 175000 | 13300
4 | Mandor | OH | 0.025 | 200000 | 5000
JUMLAH HARGA TENAGA KERJA |  |  |  |  | 174635
B | BAHAN
1 | MCV Set dia. 80 mm | unit | 1.3 | 20500000 | 26650000
JUMLAH HARGA BAHAN |  |  |  |  | 26650000
C | PERALATAN
JUMLAH HARGA ALAT |  |  |  |  | 0
D | Jumlah (A+B+C) |  |  |  | 26824635
E | Biaya Umum dan Keuntungan 10% - 15% x D |  |  | 10% | 2682463.5
F | Harga Satuan Pekerjaan (D+E) |  |  |  | 29507098.5
5.6.1.8 | Pemasangan 1 Unit MCV Set dia. 100 mm |  |  |  |  | 30142400
No | Uraian | Sat. | Koefisien | Harga Satuan (Rp) | Jumlah Harga (Rp)
A | TENAGA KERJA
1 | Pekerja | OH | 0.607 | 100000 | 60700
2 | Tukang Pipa | OH | 1.014 | 145000 | 147030
3 | Kepala tukang | OH | 0.101 | 175000 | 17675
4 | Mandor | OH | 0.034 | 200000 | 6800
JUMLAH HARGA TENAGA KERJA |  |  |  |  | 232205
B | BAHAN
1 | MCV Set dia. 100 mm | unit | 1.3 | 20900000 | 27170000
JUMLAH HARGA BAHAN |  |  |  |  | 27170000
C | PERALATAN
JUMLAH HARGA ALAT |  |  |  |  | 0
D | Jumlah (A+B+C) |  |  |  | 27402205
E | Biaya Umum dan Keuntungan 10% - 15% x D |  |  | 10% | 2740220.5
F | Harga Satuan Pekerjaan (D+E) |  |  |  | 30142425.5
5.6.1.9 | Pemasangan 1 Unit MCV Set dia. 150 mm |  |  |  |  | 43714700
No | Uraian | Sat. | Koefisien | Harga Satuan (Rp) | Jumlah Harga (Rp)
A | TENAGA KERJA
1 | Pekerja | OH | 0.917 | 100000 | 91700
2 | Tukang Pipa | OH | 1.531 | 145000 | 221995
3 | Kepala tukang | OH | 0.153 | 175000 | 26775
4 | Mandor | OH | 0.051 | 200000 | 10200
JUMLAH HARGA TENAGA KERJA |  |  |  |  | 350670
B | BAHAN
1 | MCV Set dia. 150 mm | unit | 1.3 | 30300000 | 39390000
JUMLAH HARGA BAHAN |  |  |  |  | 39390000
C | PERALATAN
JUMLAH HARGA ALAT |  |  |  |  | 0
D | Jumlah (A+B+C) |  |  |  | 39740670
E | Biaya Umum dan Keuntungan 10% - 15% x D |  |  | 10% | 3974067
F | Harga Satuan Pekerjaan (D+E) |  |  |  | 43714737
5.6.1.10 | Pemasangan 1 Unit BCV Set dia. 50 mm |  |  |  |  | 4731500
No | Uraian | Sat. | Koefisien | Harga Satuan (Rp) | Jumlah Harga (Rp)
A | TENAGA KERJA
1 | Pekerja | OH | 0.255 | 100000 | 25500
2 | Tukang Pipa | OH | 0.425 | 145000 | 61625
3 | Kepala tukang | OH | 0.043 | 175000 | 7525
4 | Mandor | OH | 0.014 | 200000 | 2800
JUMLAH HARGA TENAGA KERJA |  |  |  |  | 97450
B | BAHAN
1 | BCV Set dia. 50 mm | Set | 1 | 1700000 | 1700000
2 | Temper Switch | buah | 1 | 700000 | 700000
3 | Flow Switch | buah | 1 | 104000 | 104000
4 | Sigh Glass | buah | 1 | 85000 | 85000
5 | Test Drain Valve | buah | 2 | 750000 | 1500000
6 | Coupling 1 set | set | 1 | 115000 | 115000
JUMLAH HARGA BAHAN |  |  |  |  | 4204000
C | PERALATAN
JUMLAH HARGA ALAT |  |  |  |  | 0
D | Jumlah (A+B+C) |  |  |  | 4301450
E | Biaya Umum dan Keuntungan 10% - 15% x D |  |  | 10% | 430145
F | Harga Satuan Pekerjaan (D+E) |  |  |  | 4731595
5.6.1.11 | Pemasangan 1 Unit BCV Set dia. 65 mm |  |  |  |  | 4979700
No | Uraian | Sat. | Koefisien | Harga Satuan (Rp) | Jumlah Harga (Rp)
A | TENAGA KERJA
1 | Pekerja | OH | 0.321 | 100000 | 32100
2 | Tukang Pipa | OH | 0.537 | 145000 | 77865
3 | Kepala tukang | OH | 0.054 | 175000 | 9450
4 | Mandor | OH | 0.018 | 200000 | 3600
JUMLAH HARGA TENAGA KERJA |  |  |  |  | 123015
B | BAHAN
1 | BCV Set dia. 65 mm | Set | 1 | 1900000 | 1900000
2 | Temper Switch | buah | 1 | 700000 | 700000
3 | Flow Switch | buah | 1 | 104000 | 104000
4 | Sigh Glass | buah | 1 | 85000 | 85000
5 | Test Drain Valve | buah | 2 | 750000 | 1500000
6 | Coupling 1 set | set | 1 | 115000 | 115000
JUMLAH HARGA BAHAN |  |  |  |  | 4404000
C | PERALATAN
JUMLAH HARGA ALAT |  |  |  |  | 0
D | Jumlah (A+B+C) |  |  |  | 4527015
E | Biaya Umum dan Keuntungan 10% - 15% x D |  |  | 10% | 452701.5
F | Harga Satuan Pekerjaan (D+E) |  |  |  | 4979716.5
5.6.1.12 | Pemasangan 1 Unit BCV Set dia. 80 mm |  |  |  |  | 5224600
No | Uraian | Sat. | Koefisien | Harga Satuan (Rp) | Jumlah Harga (Rp)
A | TENAGA KERJA
1 | Pekerja | OH | 0.381 | 100000 | 38100
2 | Tukang Pipa | OH | 0.636 | 145000 | 92220
3 | Kepala tukang | OH | 0.064 | 175000 | 11200
4 | Mandor | OH | 0.021 | 200000 | 4200
JUMLAH HARGA TENAGA KERJA |  |  |  |  | 145720
B | BAHAN
1 | BCV Set dia. 80 mm | Set | 1 | 2100000 | 2100000
2 | Temper Switch | buah | 1 | 700000 | 700000
3 | Flow Switch | buah | 1 | 104000 | 104000
4 | Sigh Glass | buah | 1 | 85000 | 85000
5 | Test Drain Valve | buah | 2 | 750000 | 1500000
6 | Coupling 1 set | set | 1 | 115000 | 115000
JUMLAH HARGA BAHAN |  |  |  |  | 4604000
C | PERALATAN
JUMLAH HARGA ALAT |  |  |  |  | 0
D | Jumlah (A+B+C) |  |  |  | 4749720
E | Biaya Umum dan Keuntungan 10% - 15% x D |  |  | 10% | 474972
F | Harga Satuan Pekerjaan (D+E) |  |  |  | 5224692
5.6.1.13 | Pemasangan 1 Unit BCV Set dia. 100 mm |  |  |  |  | 5609600
No | Uraian | Sat. | Koefisien | Harga Satuan (Rp) | Jumlah Harga (Rp)
A | TENAGA KERJA
1 | Pekerja | OH | 0.512 | 100000 | 51200
2 | Tukang Pipa | OH | 0.855 | 145000 | 123975
3 | Kepala tukang | OH | 0.085 | 175000 | 14875
4 | Mandor | OH | 0.028 | 200000 | 5600
JUMLAH HARGA TENAGA KERJA |  |  |  |  | 195650
B | BAHAN
1 | BCV Set dia. 100 mm | Set | 1 | 2400000 | 2400000
2 | Temper Switch | buah | 1 | 700000 | 700000
3 | Flow Switch | buah | 1 | 104000 | 104000
4 | Sigh Glass | buah | 1 | 85000 | 85000
5 | Test Drain Valve | buah | 2 | 750000 | 1500000
6 | Coupling 1 set | set | 1 | 115000 | 115000
JUMLAH HARGA BAHAN |  |  |  |  | 4904000
C | PERALATAN
JUMLAH HARGA ALAT |  |  |  |  | 0
D | Jumlah (A+B+C) |  |  |  | 5099650
E | Biaya Umum dan Keuntungan 10% - 15% x D |  |  | 10% | 509965
F | Harga Satuan Pekerjaan (D+E) |  |  |  | 5609615
5.6.1.14 | Pemasangan 1 Unit BCV Set dia. 150 mm |  |  |  |  | 5934700
No | Uraian | Sat. | Koefisien | Harga Satuan (Rp) | Jumlah Harga (Rp)
A | TENAGA KERJA
1 | Pekerja | OH | 0.762 | 100000 | 76200
2 | Tukang Pipa | OH | 1.272 | 145000 | 184440
3 | Kepala tukang | OH | 0.127 | 175000 | 22225
4 | Mandor | OH | 0.042 | 200000 | 8400
JUMLAH HARGA TENAGA KERJA |  |  |  |  | 291265
B | BAHAN
1 | BCV Set dia. 150 mm | Set | 1 | 2600000 | 2600000
2 | Temper Switch | buah | 1 | 700000 | 700000
3 | Flow Switch | buah | 1 | 104000 | 104000
4 | Sigh Glass | buah | 1 | 85000 | 85000
5 | Test Drain Valve | buah | 2 | 750000 | 1500000
6 | Coupling 1 set | set | 1 | 115000 | 115000
JUMLAH HARGA BAHAN |  |  |  |  | 5104000
C | PERALATAN
JUMLAH HARGA ALAT |  |  |  |  | 0
D | Jumlah (A+B+C) |  |  |  | 5395265
E | Biaya Umum dan Keuntungan 10% - 15% x D |  |  | 10% | 539526.5
F | Harga Satuan Pekerjaan (D+E) |  |  |  | 5934791.5
5.6.1.15 | Pemasangan 1 Unit Automatic Air Vent dia. 50mm |  |  |  |  | 842400
No | Uraian | Sat. | Koefisien | Harga Satuan (Rp) | Jumlah Harga (Rp)
A | TENAGA KERJA
1 | Pekerja | OH | 0.093 | 100000 | 9300
2 | Tukang Pipa | OH | 0.155 | 145000 | 22475
3 | Kepala tukang | OH | 0.016 | 175000 | 2800
4 | Mandor | OH | 0.005 | 200000 | 1000
JUMLAH HARGA TENAGA KERJA |  |  |  |  | 35575
B | BAHAN
1 | Automatic Air Vent dia. 50 mm | unit | 1.15 | 635000 | 730250
JUMLAH HARGA BAHAN |  |  |  |  | 730250
C | PERALATAN
JUMLAH HARGA ALAT |  |  |  |  | 0
D | Jumlah (A+B+C) |  |  |  | 765825
E | Biaya Umum dan Keuntungan 10% - 15% x D |  |  | 10% | 76582.5
F | Harga Satuan Pekerjaan (D+E) |  |  |  | 842407.5
5.6.1.16 | Pemasangan 1 Unit Automatic Air Vent dia. 80mm |  |  |  |  | 1046700
No | Uraian | Sat. | Koefisien | Harga Satuan (Rp) | Jumlah Harga (Rp)
A | TENAGA KERJA
1 | Pekerja | OH | 0.183 | 100000 | 18300
2 | Tukang Pipa | OH | 0.306 | 145000 | 44370
3 | Kepala tukang | OH | 0.031 | 175000 | 5425
4 | Mandor | OH | 0.01 | 200000 | 2000
JUMLAH HARGA TENAGA KERJA |  |  |  |  | 70095
B | BAHAN
1 | Automatic Air Vent dia. 80 mm | unit | 1.15 | 766500 | 881475
JUMLAH HARGA BAHAN |  |  |  |  | 881475
C | PERALATAN
JUMLAH HARGA ALAT |  |  |  |  | 0
D | Jumlah (A+B+C) |  |  |  | 951570
E | Biaya Umum dan Keuntungan 10% - 15% x D |  |  | 10% | 95157
F | Harga Satuan Pekerjaan (D+E) |  |  |  | 1046727
5.6.1.17 | Pemasangan 1 Unit Automatic Air Vent dia. 100mm |  |  |  |  | 1666800
No | Uraian | Sat. | Koefisien | Harga Satuan (Rp) | Jumlah Harga (Rp)
A | TENAGA KERJA
1 | Pekerja | OH | 0.631 | 100000 | 63100
2 | Tukang Pipa | OH | 1.054 | 145000 | 152830
3 | Kepala tukang | OH | 0.105 | 175000 | 18375
4 | Mandor | OH | 0.035 | 200000 | 7000
JUMLAH HARGA TENAGA KERJA |  |  |  |  | 241305
B | BAHAN
1 | Automatic Air Vent dia. 100 mm | unit | 1.3 | 980000 | 1274000
JUMLAH HARGA BAHAN |  |  |  |  | 1274000
C | PERALATAN
JUMLAH HARGA ALAT |  |  |  |  | 0
D | Jumlah (A+B+C) |  |  |  | 1515305
E | Biaya Umum dan Keuntungan 10% - 15% x D |  |  | 10% | 151530.5
F | Harga Satuan Pekerjaan (D+E) |  |  |  | 1666835.5
5.6.1.18 | Pemasangan 1 Unit Automatic Air Vent dia. 150mm |  |  |  |  | 2040100
No | Uraian | Sat. | Koefisien | Harga Satuan (Rp) | Jumlah Harga (Rp)
A | TENAGA KERJA
1 | Pekerja | OH | 0.94 | 100000 | 94000
2 | Tukang Pipa | OH | 1.571 | 145000 | 227795
3 | Kepala tukang | OH | 0.157 | 175000 | 27475
4 | Mandor | OH | 0.052 | 200000 | 10400
JUMLAH HARGA TENAGA KERJA |  |  |  |  | 359670
B | BAHAN
1 | Automatic Air Vent dia. 150 mm | unit | 1.3 | 1150000 | 1495000
JUMLAH HARGA BAHAN |  |  |  |  | 1495000
C | PERALATAN
JUMLAH HARGA ALAT |  |  |  |  | 0
D | Jumlah (A+B+C) |  |  |  | 1854670
E | Biaya Umum dan Keuntungan 10% - 15% x D |  |  | 10% | 185467
F | Harga Satuan Pekerjaan (D+E) |  |  |  | 2040137
5.6.1.19 | Pemasangan 1 Unit Flow Meter Analog dia.100 mm |  |  |  |  | 1876400
No | Uraian | Sat. | Koefisien | Harga Satuan (Rp) | Jumlah Harga (Rp)
A | TENAGA KERJA
1 | Pekerja | OH | 0.721 | 100000 | 72100
2 | Tukang Pipa | OH | 1.205 | 145000 | 174725
3 | Kepala tukang | OH | 0.12 | 175000 | 21000
4 | Mandor | OH | 0.04 | 200000 | 8000
JUMLAH HARGA TENAGA KERJA |  |  |  |  | 275825
B | BAHAN
1 | Flow Meter Analog dia. 100 mm | unit | 1.1 | 1300000 | 1430000
JUMLAH HARGA BAHAN |  |  |  |  | 1430000
C | PERALATAN
JUMLAH HARGA ALAT |  |  |  |  | 0
D | Jumlah (A+B+C) |  |  |  | 1705825
E | Biaya Umum dan Keuntungan 10% - 15% x D |  |  | 10% | 170582.5
F | Harga Satuan Pekerjaan (D+E) |  |  |  | 1876407.5
5.6.1.20 | Pemasangan 1 Unit Flow Meter Analog dia.200 mm |  |  |  |  | 2135300
No | Uraian | Sat. | Koefisien | Harga Satuan (Rp) | Jumlah Harga (Rp)
A | TENAGA KERJA
1 | Pekerja | OH | 0.762 | 100000 | 76200
2 | Tukang Pipa | OH | 1.272 | 145000 | 184440
3 | Kepala tukang | OH | 0.127 | 175000 | 22225
4 | Mandor | OH | 0.042 | 200000 | 8400
JUMLAH HARGA TENAGA KERJA |  |  |  |  | 291265
B | BAHAN
1 | Flow Meter Analog dia. 200 mm | unit | 1.1 | 1500000 | 1650000
JUMLAH HARGA BAHAN |  |  |  |  | 1650000
C | PERALATAN
JUMLAH HARGA ALAT |  |  |  |  | 0
D | Jumlah (A+B+C) |  |  |  | 1941265
E | Biaya Umum dan Keuntungan 10% - 15% x D |  |  | 10% | 194126.5
F | Harga Satuan Pekerjaan (D+E) |  |  |  | 2135391.5
5.6.1.21 | Pemasangan 1 Unit Landing Velve 2,5" |  |  |  |  | 1680900
No | Uraian | Sat. | Koefisien | Harga Satuan (Rp) | Jumlah Harga (Rp)
A | TENAGA KERJA
1 | Pekerja | OH | 0.21 | 100000 | 21000
2 | Tukang Pipa | OH | 0.35 | 145000 | 50750
3 | Kepala tukang | OH | 0.035 | 175000 | 6125
4 | Mandor | OH | 0.012 | 200000 | 2400
JUMLAH HARGA TENAGA KERJA |  |  |  |  | 80275
B | BAHAN
1 | Landing Velve 2,5" | unit | 1.15 | 1259000 | 1447850
JUMLAH HARGA BAHAN |  |  |  |  | 1447850
C | PERALATAN
JUMLAH HARGA ALAT |  |  |  |  | 0
D | Jumlah (A+B+C) |  |  |  | 1528125
E | Biaya Umum dan Keuntungan 10% - 15% x D |  |  | 10% | 152812.5
F | Harga Satuan Pekerjaan (D+E) |  |  |  | 1680937.5
5.6.1.22 | Pemasangan 1 Unit Orifice Plate dia. 25 mm |  |  |  |  | 1842100
No | Uraian | Sat. | Koefisien | Harga Satuan (Rp) | Jumlah Harga (Rp)
A | TENAGA KERJA
1 | Pekerja | OH | 0.064 | 100000 | 6400
2 | Tukang Pipa | OH | 0.107 | 145000 | 15515
3 | Kepala tukang | OH | 0.011 | 175000 | 1925
4 | Mandor | OH | 0.004 | 200000 | 800
JUMLAH HARGA TENAGA KERJA |  |  |  |  | 24640
B | BAHAN
1 | Orifice Plate dia. 25 mm | unit | 1.1 | 1500000 | 1650000
JUMLAH HARGA BAHAN |  |  |  |  | 1650000
C | PERALATAN
JUMLAH HARGA ALAT |  |  |  |  | 0
D | Jumlah (A+B+C) |  |  |  | 1674640
E | Biaya Umum dan Keuntungan 10% - 15% x D |  |  | 10% | 167464
F | Harga Satuan Pekerjaan (D+E) |  |  |  | 1842104
5.6.2 | Hidran & Springkler
5.6.2.1 | Pemasangan 1 unit Sprinkler Head Pendant |  |  |  |  | 124800
No | Uraian | Sat. | Koefisien | Harga Satuan (Rp) | Jumlah Harga (Rp)
A | TENAGA KERJA
1 | Pekerja | OH | 0.052 | 100000 | 5200
2 | Tukang Pipa | OH | 0.087 | 145000 | 12615
3 | Kepala tukang | OH | 0.009 | 175000 | 1575
4 | Mandor | OH | 0.003 | 200000 | 600
JUMLAH HARGA TENAGA KERJA |  |  |  |  | 19990
B | BAHAN
1 | Sprinkler Head Pendant dan Aksesoris | unit | 1.1 | 85000 | 93500
JUMLAH HARGA BAHAN |  |  |  |  | 93500
C | PERALATAN
JUMLAH HARGA ALAT |  |  |  |  | 0
D | Jumlah (A+B+C) |  |  |  | 113490
E | Biaya Umum dan Keuntungan 10% - 15% x D |  |  | 10% | 11349
F | Harga Satuan Pekerjaan (D+E) |  |  |  | 124839
5.6.2.2 | Pemasangan 1 unit Sprinkler Head Upright |  |  |  |  | 122200
No | Uraian | Sat. | Koefisien | Harga Satuan (Rp) | Jumlah Harga (Rp)
A | TENAGA KERJA
1 | Pekerja | OH | 0.052 | 100000 | 5200
2 | Tukang Pipa | OH | 0.087 | 145000 | 12615
3 | Kepala tukang | OH | 0.009 | 175000 | 1575
4 | Mandor | OH | 0.003 | 200000 | 600
JUMLAH HARGA TENAGA KERJA |  |  |  |  | 19990
B | BAHAN
1 | Sprinkler Head Upright dan Aksesoris | unit | 1.1 | 82900 | 91190
JUMLAH HARGA BAHAN |  |  |  |  | 91190
C | PERALATAN
JUMLAH HARGA ALAT |  |  |  |  | 0
D | Jumlah (A+B+C) |  |  |  | 111180
E | Biaya Umum dan Keuntungan 10% - 15% x D |  |  | 10% | 11118
F | Harga Satuan Pekerjaan (D+E) |  |  |  | 122298
5.6.2.3 | Pemasangan 1 unit Hydrant Pillar |  |  |  |  | 5071500
No | Uraian | Sat. | Koefisien | Harga Satuan (Rp) | Jumlah Harga (Rp)
A | TENAGA KERJA
1 | Pekerja | OH | 1.269 | 100000 | 126900
2 | Tukang Pipa | OH | 2.119 | 145000 | 307255
3 | Kepala tukang | OH | 0.212 | 175000 | 37100
4 | Mandor | OH | 0.071 | 200000 | 14200
JUMLAH HARGA TENAGA KERJA |  |  |  |  | 485455
B | BAHAN
1 | Hydrant Pillar dan Aksesoris | unit | 1.1 | 3750000 | 4125000
JUMLAH HARGA BAHAN |  |  |  |  | 4125000
C | PERALATAN
JUMLAH HARGA ALAT |  |  |  |  | 0
D | Jumlah (A+B+C) |  |  |  | 4610455
E | Biaya Umum dan Keuntungan 10% - 15% x D |  |  | 10% | 461045.5
F | Harga Satuan Pekerjaan (D+E) |  |  |  | 5071500.5
5.6.2.4 | Pemasangan 1 unit Indoor Hydrant Box (IHB) |  |  |  |  | 1986000
No | Uraian | Sat. | Koefisien | Harga Satuan (Rp) | Jumlah Harga (Rp)
A | TENAGA KERJA
1 | Pekerja | OH | 1.269 | 100000 | 126900
2 | Tukang Pipa | OH | 2.119 | 145000 | 307255
3 | Kepala tukang | OH | 0.212 | 175000 | 37100
4 | Mandor | OH | 0.071 | 200000 | 14200
JUMLAH HARGA TENAGA KERJA |  |  |  |  | 485455
B | BAHAN
1 | Indoor Hydrant Box dan Aksesoris | unit | 1.1 | 1200000 | 1320000
JUMLAH HARGA BAHAN |  |  |  |  | 1320000
C | PERALATAN
JUMLAH HARGA ALAT |  |  |  |  | 0
D | Jumlah (A+B+C) |  |  |  | 1805455
E | Biaya Umum dan Keuntungan 10% - 15% x D |  |  | 10% | 180545.5
F | Harga Satuan Pekerjaan (D+E) |  |  |  | 1986000.5
5.6.2.5 | Pemasangan 1 unit outdoor Hydrant Box (OHB) |  |  |  |  | 2803300
No | Uraian | Sat. | Koefisien | Harga Satuan (Rp) | Jumlah Harga (Rp)
A | TENAGA KERJA
1 | Pekerja | OH | 1.774 | 100000 | 177400
2 | Tukang Pipa | OH | 2.962 | 145000 | 429490
3 | Kepala tukang | OH | 0.296 | 175000 | 51800
4 | Mandor | OH | 0.099 | 200000 | 19800
JUMLAH HARGA TENAGA KERJA |  |  |  |  | 678490
B | BAHAN
1 | Outdoor Hydrant Box dan Aksesoris | unit | 1.1 | 1700000 | 1870000
JUMLAH HARGA BAHAN |  |  |  |  | 1870000
C | PERALATAN
JUMLAH HARGA ALAT |  |  |  |  | 0
D | Jumlah (A+B+C) |  |  |  | 2548490
E | Biaya Umum dan Keuntungan 10% - 15% x D |  |  | 10% | 254849
F | Harga Satuan Pekerjaan (D+E) |  |  |  | 2803339
5.6.2.6 | Pemasangan 1 unit Siamesse Connection |  |  |  |  | 2982300
No | Uraian | Sat. | Koefisien | Harga Satuan (Rp) | Jumlah Harga (Rp)
A | TENAGA KERJA
1 | Pekerja | OH | 0.762 | 100000 | 76200
2 | Tukang Pipa | OH | 1.272 | 145000 | 184440
3 | Kepala tukang | OH | 0.127 | 175000 | 22225
4 | Mandor | OH | 0.042 | 200000 | 8400
JUMLAH HARGA TENAGA KERJA |  |  |  |  | 291265
B | BAHAN
1 | Siamesse Connection dan Aksesoris | unit | 1.1 | 2200000 | 2420000
JUMLAH HARGA BAHAN |  |  |  |  | 2420000
C | PERALATAN
JUMLAH HARGA ALAT |  |  |  |  | 0
D | Jumlah (A+B+C) |  |  |  | 2711265
E | Biaya Umum dan Keuntungan 10% - 15% x D |  |  | 10% | 271126.5
F | Harga Satuan Pekerjaan (D+E) |  |  |  | 2982391.5
5.6.3 | APAR
5.6.3.1 | Pemasangan 1 unit Fire Extinguisher 3 kg |  |  |  |  | 250600
No | Uraian | Sat. | Koefisien | Harga Satuan (Rp) | Jumlah Harga (Rp)
A | TENAGA KERJA
1 | Pekerja | OH | 0.102 | 100000 | 10200
2 | Tukang Pipa | OH | 0.171 | 145000 | 24795
3 | Kepala tukang | OH | 0.017 | 175000 | 2975
4 | Mandor | OH | 0.006 | 200000 | 1200
JUMLAH HARGA TENAGA KERJA |  |  |  |  | 39170
B | BAHAN
1 | Fire Extinguisher 3 kg dan Aksesoris | unit | 1.1 | 171500 | 188650
JUMLAH HARGA BAHAN |  |  |  |  | 188650
C | PERALATAN
JUMLAH HARGA ALAT |  |  |  |  | 0
D | Jumlah (A+B+C) |  |  |  | 227820
E | Biaya Umum dan Keuntungan 10% - 15% x D |  |  | 10% | 22782
F | Harga Satuan Pekerjaan (D+E) |  |  |  | 250602
5.6.3.2 | Pemasangan 1 unit Fire Extinguisher 5 kg |  |  |  |  | 318800
No | Uraian | Sat. | Koefisien | Harga Satuan (Rp) | Jumlah Harga (Rp)
A | TENAGA KERJA
1 | Pekerja | OH | 0.102 | 100000 | 10200
2 | Tukang Pipa | OH | 0.171 | 145000 | 24795
3 | Kepala tukang | OH | 0.017 | 175000 | 2975
4 | Mandor | OH | 0.006 | 200000 | 1200
JUMLAH HARGA TENAGA KERJA |  |  |  |  | 39170
B | BAHAN
1 | Fire Extinguisher 5 kg dan Aksesoris | unit | 1.1 | 227900 | 250690
JUMLAH HARGA BAHAN |  |  |  |  | 250690
C | PERALATAN
JUMLAH HARGA ALAT |  |  |  |  | 0
D | Jumlah (A+B+C) |  |  |  | 289860
E | Biaya Umum dan Keuntungan 10% - 15% x D |  |  | 10% | 28986
F | Harga Satuan Pekerjaan (D+E) |  |  |  | 318846
5.6.3.3 | Pemasangan 1 unit Fire Extinguisher 25 kg |  |  |  |  | 2342000
No | Uraian | Sat. | Koefisien | Harga Satuan (Rp) | Jumlah Harga (Rp)
A | TENAGA KERJA
1 | Pekerja | OH | 0.102 | 100000 | 10200
2 | Tukang Pipa | OH | 0.171 | 145000 | 24795
3 | Kepala tukang | OH | 0.017 | 175000 | 2975
4 | Mandor | OH | 0.006 | 200000 | 1200
JUMLAH HARGA TENAGA KERJA |  |  |  |  | 39170
B | BAHAN
1 | Fire Extinguisher 25 kg dan Aksesoris | unit | 1.1 | 1900000 | 2090000
JUMLAH HARGA BAHAN |  |  |  |  | 2090000
C | PERALATAN
JUMLAH HARGA ALAT |  |  |  |  | 0
D | Jumlah (A+B+C) |  |  |  | 2129170
E | Biaya Umum dan Keuntungan 10% - 15% x D |  |  | 10% | 212917
F | Harga Satuan Pekerjaan (D+E) |  |  |  | 2342087
5.6.4 | Pompa Kebakaran
5.6.4.1 | Pemasangan 1 Unit Jockey Fire Pump Vertical Multi Stage, 25 USGPM |  |  |  |  | 11213800
No | Uraian | Sat. | Koefisien | Harga Satuan (Rp) | Jumlah Harga (Rp)
A | TENAGA KERJA
1 | Pekerja | OH | 6.338 | 100000 | 633800
2 | Tukang Pipa | OH | 10.585 | 145000 | 1534825
3 | Kepala tukang | OH | 1.058 | 175000 | 185150
4 | Mandor | OH | 0.353 | 200000 | 70600
JUMLAH HARGA TENAGA KERJA |  |  |  |  | 2424375
B | BAHAN
1 | Jockey Fire Pump Vertical Multi Stage 25 USGPM | unit | 1.05 | 7400000 | 7770000
JUMLAH HARGA BAHAN |  |  |  |  | 7770000
C | PERALATAN
JUMLAH HARGA ALAT |  |  |  |  | 0
D | Jumlah (A+B+C) |  |  |  | 10194375
E | Biaya Umum dan Keuntungan 10% - 15% x D |  |  | 10% | 1019437.5
F | Harga Satuan Pekerjaan (D+E) |  |  |  | 11213812.5
5.6.4.2 | Pemasangan 1 Unit Main Fire Pump Centrifugal End Suction, 1.000 USGPM |  |  |  |  | 21152100
No | Uraian | Sat. | Koefisien | Harga Satuan (Rp) | Jumlah Harga (Rp)
A | TENAGA KERJA
1 | Pekerja | OH | 22.821 | 100000 | 2282100
2 | Tukang Pipa | OH | 38.112 | 145000 | 5526240
3 | Kepala tukang | OH | 3.811 | 175000 | 666925
4 | Mandor | OH | 1.27 | 200000 | 254000
JUMLAH HARGA TENAGA KERJA |  |  |  |  | 8729265
B | BAHAN
1 | Main Fire Pump Centrifugal End Suction 1.000 USGPM | unit | 1.05 | 10000000 | 10500000
JUMLAH HARGA BAHAN |  |  |  |  | 10500000
C | PERALATAN
JUMLAH HARGA ALAT |  |  |  |  | 0
D | Jumlah (A+B+C) |  |  |  | 19229265
E | Biaya Umum dan Keuntungan 10% - 15% x D |  |  | 10% | 1922926.5
F | Harga Satuan Pekerjaan (D+E) |  |  |  | 21152191.5
5.6.4.3 | Pemasangan 1 Unit Diesel Fire Pump Centrifugal End Suction, 1.000 USGPM |  |  |  |  | 26683200
No | Uraian | Sat. | Koefisien | Harga Satuan (Rp) | Jumlah Harga (Rp)
A | TENAGA KERJA
1 | Pekerja | OH | 30.476 | 100000 | 3047600
2 | Tukang Pipa | OH | 50.895 | 145000 | 7379775
3 | Kepala tukang | OH | 5.09 | 175000 | 890750
4 | Mandor | OH | 1.697 | 200000 | 339400
JUMLAH HARGA TENAGA KERJA |  |  |  |  | 11657525
B | BAHAN
1 | Diesel Fire Pump Centrifugal End Suction dan Aksesoris | unit | 1.05 | 12000000 | 12600000
JUMLAH HARGA BAHAN |  |  |  |  | 12600000
C | PERALATAN
JUMLAH HARGA ALAT |  |  |  |  | 0
D | Jumlah (A+B+C) |  |  |  | 24257525
E | Biaya Umum dan Keuntungan 10% - 15% x D |  |  | 10% | 2425752.5
F | Harga Satuan Pekerjaan (D+E) |  |  |  | 26683277.5
5.6.4.4 | Pemasangan 1 Unit Main Fire Pump Centrifugal End Suction, 1.250 USGPM |  |  |  |  | 26840800
No | Uraian | Sat. | Koefisien | Harga Satuan (Rp) | Jumlah Harga (Rp)
A | TENAGA KERJA
1 | Pekerja | OH | 25.098 | 100000 | 2509800
2 | Tukang Pipa | OH | 41.918 | 145000 | 6078110
3 | Kepala tukang | OH | 4.191 | 175000 | 733425
4 | Mandor | OH | 1.897 | 200000 | 379400
JUMLAH HARGA TENAGA KERJA |  |  |  |  | 9700735
B | BAHAN
1 | Main Fire Pump Centrifugal End Suction dan Aksesoris | unit | 1.05 | 14000000 | 14700000
JUMLAH HARGA BAHAN |  |  |  |  | 14700000
C | PERALATAN
JUMLAH HARGA ALAT |  |  |  |  | 0
D | Jumlah (A+B+C) |  |  |  | 24400735
E | Biaya Umum dan Keuntungan 10% - 15% x D |  |  | 10% | 2440073.5
F | Harga Satuan Pekerjaan (D+E) |  |  |  | 26840808.5
5.6.4.5 | Pemasangan 1 Unit Diesel Fire Centrifugal Ed Suction, 1.250 USGPM |  |  |  |  | 27937100
No | Uraian | Sat. | Koefisien | Harga Satuan (Rp) | Jumlah Harga (Rp)
A | TENAGA KERJA
1 | Pekerja | OH | 33.457 | 100000 | 3345700
2 | Tukang Pipa | OH | 55.873 | 145000 | 8101585
3 | Kepala tukang | OH | 5.587 | 175000 | 977725
4 | Mandor | OH | 1.862 | 200000 | 372400
JUMLAH HARGA TENAGA KERJA |  |  |  |  | 12797410
B | BAHAN
1 | Diesel Fire Pump Centrifugal End Suction dan Aksesoris | unit | 1.05 | 12000000 | 12600000
JUMLAH HARGA BAHAN |  |  |  |  | 12600000
C | PERALATAN
JUMLAH HARGA ALAT |  |  |  |  | 0
D | Jumlah (A+B+C) |  |  |  | 25397410
E | Biaya Umum dan Keuntungan 10% - 15% x D |  |  | 10% | 2539741
F | Harga Satuan Pekerjaan (D+E) |  |  |  | 27937151

## Sistem Air Minum
6 | PEKERJAAN PLAMBING
6.1 | PEKERJAAN SISTEM AIR MINUM
6.1.1 | Roof Water Tank |  |  |  |  | 7302900
No | Uraian | Sat. | Koefisien | Harga Satuan (Rp) | Jumlah Harga (Rp)
A | TENAGA KERJA | [5 empty] | Catatan:
1 | Pekerja | OH | 0.417 | 100000 | 41700 |  | Biaya Umum dan Keuntungan | 10%
2 | Tukang batu | OH | 0.696 | 145000 | 100920
3 | Kepala tukang | OH | 0.07 | 175000 | 12250
4 | Mandor | OH | 0.021 | 200000 | 4200
JUMLAH HARGA TENAGA KERJA |  |  |  |  | 159070
B | BAHAN
1 | Roof tank fiberglass kap. 2 m3 | unit | 1.08 | 6000000 | 6480000
JUMLAH HARGA BAHAN |  |  |  |  | 6480000
C | PERALATAN
JUMLAH HARGA ALAT |  |  |  |  | 0
D | Jumlah (A+B+C) |  |  |  | 6639070
E | Biaya Umum dan Keuntungan 10% - 15% x D |  |  | 10% | 663907
F | Harga Satuan Pekerjaan (D+E) |  |  |  | 7302977
6.1.1.2 | Pemasangan 1 unit roof tank fiberglass kap. 4 m3 |  |  |  |  | 14790900
No | Uraian | Sat. | Koefisien | Harga Satuan (Rp) | Jumlah Harga (Rp)
A | TENAGA KERJA
1 | Pekerja | OH | 0.646 | 100000 | 64600
2 | Tukang batu | OH | 1.079 | 145000 | 156455
3 | Kepala tukang | OH | 0.108 | 175000 | 18900
4 | Mandor | OH | 0.032 | 200000 | 6400
JUMLAH HARGA TENAGA KERJA |  |  |  |  | 246355
B | BAHAN
1 | Roof tank fiberglass kap. 4 m3 | unit | 1.1 | 12000000 | 13200000
JUMLAH HARGA BAHAN |  |  |  |  | 13200000
C | PERALATAN
JUMLAH HARGA ALAT |  |  |  |  | 0
D | Jumlah (A+B+C) |  |  |  | 13446355
E | Biaya Umum dan Keuntungan 10% x D |  |  | 10% x D | 1344635.5
F | Harga Satuan Pekerjaan (D+E) |  |  |  | 14790990.5
6.1.1.3 | Pemasangan 1 unit roof tank fiberglass kap. 12 m3 |  |  |  |  | 44675600
No | Uraian | Sat. | Koefisien | Harga Satuan (Rp) | Jumlah Harga (Rp)
A | TENAGA KERJA
1 | Pekerja | OH | 0.771 | 100000 | 77100
2 | Tukang batu | OH | 1.288 | 145000 | 186760
3 | Kepala tukang | OH | 0.129 | 175000 | 22575
4 | Mandor | OH | 0.039 | 200000 | 7800
JUMLAH HARGA TENAGA KERJA |  |  |  |  | 294235
B | BAHAN
1 | Roof tank fiberglass kap. 12 m3 | unit | 1.12 | 36000000 | 40320000
JUMLAH HARGA BAHAN |  |  |  |  | 40320000
C | PERALATAN
JUMLAH HARGA ALAT |  |  |  |  | 0
D | Jumlah (A+B+C) |  |  |  | 40614235
E | Biaya Umum dan Keuntungan 10% x D |  |  | 10% x D | 4061423.5
F | Harga Satuan Pekerjaan (D+E) |  |  |  | 44675658.5
6.1.1.4 | Pemasangan 1 unit roof tank stainless kap. 2 m3 |  |  |  |  | 8270900
No | Uraian | Sat. | Koefisien | Harga Satuan (Rp) | Jumlah Harga (Rp)
A | TENAGA KERJA
1 | Pekerja | OH | 0.417 | 100000 | 41700
2 | Tukang batu | OH | 0.696 | 145000 | 100920
3 | Kepala tukang | OH | 0.07 | 175000 | 12250
4 | Mandor | OH | 0.021 | 200000 | 4200
JUMLAH HARGA TENAGA KERJA |  |  |  |  | 159070
B | BAHAN
1 | Roof tank stainless kap. 2 m3 | unit | 1.15 | 6400000 | 7360000
JUMLAH HARGA BAHAN |  |  |  |  | 7360000
C | PERALATAN
JUMLAH HARGA ALAT |  |  |  |  | 0
D | Jumlah (A+B+C) |  |  |  | 7519070
E | Biaya Umum dan Keuntungan 10% x D |  |  | 10% x D | 751907
F | Harga Satuan Pekerjaan (D+E) |  |  |  | 8270977
6.1.1.5 | Pemasangan 1 unit roof tank stainless kap. 4 m3 |  |  |  |  | 19245900
No | Uraian | Sat. | Koefisien | Harga Satuan (Rp) | Jumlah Harga (Rp)
A | TENAGA KERJA
1 | Pekerja | OH | 0.646 | 100000 | 64600
2 | Tukang batu | OH | 1.079 | 145000 | 156455
3 | Kepala tukang | OH | 0.108 | 175000 | 18900
4 | Mandor | OH | 0.032 | 200000 | 6400
JUMLAH HARGA TENAGA KERJA |  |  |  |  | 246355
B | BAHAN
1 | Roof tank stainless kap. 4 m3 | unit | 1.15 | 15000000 | 17250000
JUMLAH HARGA BAHAN |  |  |  |  | 17250000
C | PERALATAN
JUMLAH HARGA ALAT |  |  |  |  | 0
D | Jumlah (A+B+C) |  |  |  | 17496355
E | Biaya Umum dan Keuntungan 10% x D |  |  | 10% x D | 1749635.5
F | Harga Satuan Pekerjaan (D+E) |  |  |  | 19245990.5
6.1.1.6 | Pemasangan 1 unit roof tank stainless kap. 12 m3 |  |  |  |  | 61043600
No | Uraian | Sat. | Koefisien | Harga Satuan (Rp) | Jumlah Harga (Rp)
A | TENAGA KERJA
1 | Pekerja | OH | 0.771 | 100000 | 77100
2 | Tukang batu | OH | 1.288 | 145000 | 186760
3 | Kepala tukang | OH | 0.129 | 175000 | 22575
4 | Mandor | OH | 0.039 | 200000 | 7800
JUMLAH HARGA TENAGA KERJA |  |  |  |  | 294235
B | BAHAN
1 | Roof tank stainless kap. 12 m3 | unit | 1.15 | 48000000 | 55200000
JUMLAH HARGA BAHAN |  |  |  |  | 55200000
C | PERALATAN
JUMLAH HARGA ALAT |  |  |  |  | 0
D | Jumlah (A+B+C) |  |  |  | 55494235
E | Biaya Umum dan Keuntungan 10% x D |  |  | 10% x D | 5549423.5
F | Harga Satuan Pekerjaan (D+E) |  |  |  | 61043658.5
6.1.1.7 | Pemasangan 1 unit tangki toren kap. 0,7 m3 |  |  |  |  | 1288000
No | Uraian | Sat. | Koefisien | Harga Satuan (Rp) | Jumlah Harga (Rp)
A | TENAGA KERJA
1 | Pekerja | OH | 0.129 | 100000 | 12900
2 | Tukang batu | OH | 0.215 | 145000 | 31175
3 | Kepala tukang | OH | 0.021 | 175000 | 3675
4 | Mandor | OH | 0.006 | 200000 | 1200
JUMLAH HARGA TENAGA KERJA |  |  |  |  | 48950
B | BAHAN
1 | Tangki toren kap. 0,7 m3 | unit | 1.02 | 1100000 | 1122000
JUMLAH HARGA BAHAN |  |  |  |  | 1122000
C | PERALATAN
JUMLAH HARGA ALAT |  |  |  |  | 0
D | Jumlah (A+B+C) |  |  |  | 1170950
E | Biaya Umum dan Keuntungan 10% x D |  |  | 10% x D | 117095
F | Harga Satuan Pekerjaan (D+E) |  |  |  | 1288045
6.1.1.8 | Pemasangan 1 unit tangki toren kap. 1,5 m3 |  |  |  |  | 2138400
No | Uraian | Sat. | Koefisien | Harga Satuan (Rp) | Jumlah Harga (Rp)
A | TENAGA KERJA
1 | Pekerja | OH | 0.417 | 100000 | 41700
2 | Tukang batu | OH | 0.696 | 145000 | 100920
3 | Kepala tukang | OH | 0.07 | 175000 | 12250
4 | Mandor | OH | 0.021 | 200000 | 4200
JUMLAH HARGA TENAGA KERJA |  |  |  |  | 159070
B | BAHAN
1 | Tangki toren kap. 1,5 m3 | unit | 1.05 | 1700000 | 1785000
JUMLAH HARGA BAHAN |  |  |  |  | 1785000
C | PERALATAN
JUMLAH HARGA ALAT |  |  |  |  | 0
D | Jumlah (A+B+C) |  |  |  | 1944070
E | Biaya Umum dan Keuntungan 10% x D |  |  | 10% x D | 194407
F | Harga Satuan Pekerjaan (D+E) |  |  |  | 2138477
6.1.1.9 | Pemasangan 1 unit tangki toren kap. 2,5 m3 |  |  |  |  | 4101900
No | Uraian | Sat. | Koefisien | Harga Satuan (Rp) | Jumlah Harga (Rp)
A | TENAGA KERJA
1 | Pekerja | OH | 0.417 | 100000 | 41700
2 | Tukang batu | OH | 0.696 | 145000 | 100920
3 | Kepala tukang | OH | 0.07 | 175000 | 12250
4 | Mandor | OH | 0.021 | 200000 | 4200
JUMLAH HARGA TENAGA KERJA |  |  |  |  | 159070
B | BAHAN
1 | Tangki toren kap. 2,5 m3 | unit | 1.05 | 3400000 | 3570000
JUMLAH HARGA BAHAN |  |  |  |  | 3570000
C | PERALATAN
JUMLAH HARGA ALAT |  |  |  |  | 0
D | Jumlah (A+B+C) |  |  |  | 3729070
E | Biaya Umum dan Keuntungan 10% x D |  |  | 10% x D | 372907
F | Harga Satuan Pekerjaan (D+E) |  |  |  | 4101977
6.1.1.10 | Pemasangan 1 unit tangki toren kap. 3 m3 |  |  |  |  | 5583900
No | Uraian | Sat. | Koefisien | Harga Satuan (Rp) | Jumlah Harga (Rp)
A | TENAGA KERJA
1 | Pekerja | OH | 0.646 | 100000 | 64600
2 | Tukang batu | OH | 1.079 | 145000 | 156455
3 | Kepala tukang | OH | 0.108 | 175000 | 18900
4 | Mandor | OH | 0.032 | 200000 | 6400
JUMLAH HARGA TENAGA KERJA |  |  |  |  | 246355
B | BAHAN
1 | Tangki toren kap. 3 m3 | unit | 1.05 | 4600000 | 4830000
JUMLAH HARGA BAHAN |  |  |  |  | 4830000
C | PERALATAN
JUMLAH HARGA ALAT |  |  |  |  | 0
D | Jumlah (A+B+C) |  |  |  | 5076355
E | Biaya Umum dan Keuntungan 10% x D |  |  | 10% x D | 507635.5
F | Harga Satuan Pekerjaan (D+E) |  |  |  | 5583990.5
6.1.1.11 | Pemasangan 1 unit tangki toren kap. 4 m3 |  |  |  |  | 6381400
No | Uraian | Sat. | Koefisien | Harga Satuan (Rp) | Jumlah Harga (Rp)
A | TENAGA KERJA
1 | Pekerja | OH | 0.646 | 100000 | 64600
2 | Tukang batu | OH | 1.079 | 145000 | 156455
3 | Kepala tukang | OH | 0.108 | 175000 | 18900
4 | Mandor | OH | 0.032 | 200000 | 6400
JUMLAH HARGA TENAGA KERJA |  |  |  |  | 246355
B | BAHAN
1 | Tangki toren kap. 4 m3 | unit | 1.01 | 5500000 | 5555000
JUMLAH HARGA BAHAN |  |  |  |  | 5555000
C | PERALATAN
JUMLAH HARGA ALAT |  |  |  |  | 0
D | Jumlah (A+B+C) |  |  |  | 5801355
E | Biaya Umum dan Keuntungan 10% x D |  |  | 10% x D | 580135.5
F | Harga Satuan Pekerjaan (D+E) |  |  |  | 6381490.5
6.1.1.12 | Pemasangan 1 unit tangki toren kap. 5 m3 |  |  |  |  | 7936800
No | Uraian | Sat. | Koefisien | Harga Satuan (Rp) | Jumlah Harga (Rp)
A | TENAGA KERJA
1 | Pekerja | OH | 0.646 | 100000 | 64600
2 | Tukang batu | OH | 1.079 | 145000 | 156455
3 | Kepala tukang | OH | 0.108 | 175000 | 18900
4 | Mandor | OH | 0.032 | 200000 | 6400
JUMLAH HARGA TENAGA KERJA |  |  |  |  | 246355
B | BAHAN
1 | Tangki toren kap. 5 m3 | unit | 1.01 | 6900000 | 6969000
JUMLAH HARGA BAHAN |  |  |  |  | 6969000
C | PERALATAN
JUMLAH HARGA ALAT |  |  |  |  | 0
D | Jumlah (A+B+C) |  |  |  | 7215355
E | Biaya Umum dan Keuntungan 10% x D |  |  | 10% x D | 721535.5
F | Harga Satuan Pekerjaan (D+E) |  |  |  | 7936890.5
6.1.1.13 | Pemasangan 1 unit tangki toren kap. 5,5 m3 |  |  |  |  | 8159000
No | Uraian | Sat. | Koefisien | Harga Satuan (Rp) | Jumlah Harga (Rp)
A | TENAGA KERJA
1 | Pekerja | OH | 0.646 | 100000 | 64600
2 | Tukang batu | OH | 1.079 | 145000 | 156455
3 | Kepala tukang | OH | 0.108 | 175000 | 18900
4 | Mandor | OH | 0.032 | 200000 | 6400
JUMLAH HARGA TENAGA KERJA |  |  |  |  | 246355
B | BAHAN
1 | Tangki toren kap. 5,5 m3 | unit | 1.01 | 7100000 | 7171000
JUMLAH HARGA BAHAN |  |  |  |  | 7171000
C | PERALATAN
JUMLAH HARGA ALAT |  |  |  |  | 0
D | Jumlah (A+B+C) |  |  |  | 7417355
E | Biaya Umum dan Keuntungan 10% x D |  |  | 10% x D | 741735.5
F | Harga Satuan Pekerjaan (D+E) |  |  |  | 8159090.5
6.1.1.14 | Pemasangan 1 unit tangki toren kap. 6 m3 |  |  |  |  | 9040800
No | Uraian | Sat. | Koefisien | Harga Satuan (Rp) | Jumlah Harga (Rp)
A | TENAGA KERJA
1 | Pekerja | OH | 0.762 | 100000 | 76200
2 | Tukang batu | OH | 1.272 | 145000 | 184440
3 | Kepala tukang | OH | 0.127 | 175000 | 22225
4 | Mandor | OH | 0.038 | 200000 | 7600
JUMLAH HARGA TENAGA KERJA |  |  |  |  | 290465
B | BAHAN
1 | Tangki toren kap. 6 m3 | unit | 1.01 | 7850000 | 7928500
JUMLAH HARGA BAHAN |  |  |  |  | 7928500
C | PERALATAN
JUMLAH HARGA ALAT |  |  |  |  | 0
D | Jumlah (A+B+C) |  |  |  | 8218965
E | Biaya Umum dan Keuntungan 10% x D |  |  | 10% x D | 821896.5
F | Harga Satuan Pekerjaan (D+E) |  |  |  | 9040861.5
6.1.1.15 | Pemasangan 1 buah Tangki Panel FRP Kap.12 m3 |  |  |  |  | 323600
No | Uraian | Sat. | Koefisien | Harga Satuan (Rp) | Jumlah Harga (Rp)
A | TENAGA KERJA
1 | Pekerja | OH | 0.771 | 100000 | 77100
2 | Tukang batu | OH | 1.288 | 145000 | 186760
3 | Kepala tukang | OH | 0.129 | 175000 | 22575
4 | Mandor | OH | 0.039 | 200000 | 7800
JUMLAH HARGA TENAGA KERJA |  |  |  |  | 294235
B | BAHAN
1 | Tangki Panel FRP kap. 12 m3 | unit | 1.1 | 0 | 0
JUMLAH HARGA BAHAN |  |  |  |  | 0
C | PERALATAN
JUMLAH HARGA ALAT |  |  |  |  | 0
D | Jumlah (A+B+C) |  |  |  | 294235
E | Biaya Umum dan Keuntungan 10% x D |  |  | 10% x D | 29423.5
F | Harga Satuan Pekerjaan (D+E) |  |  |  | 323658.5
6.1.1.16 | Pemasangan 1 buah Tangki Toren Kap. 0,5 m3 |  |  |  |  | 783100
No | Uraian | Sat. | Koefisien | Harga Satuan (Rp) | Jumlah Harga (Rp)
A | TENAGA KERJA
1 | Pekerja | OH | 0.129 | 100000 | 12900
2 | Tukang batu | OH | 0.215 | 145000 | 31175
3 | Kepala tukang | OH | 0.021 | 175000 | 3675
4 | Mandor | OH | 0.006 | 200000 | 1200
JUMLAH HARGA TENAGA KERJA |  |  |  |  | 48950
B | BAHAN
1 | Tangki Toren Kapasitas 0,5 m3 | unit | 1.02 | 650000 | 663000
JUMLAH HARGA BAHAN |  |  |  |  | 663000
C | PERALATAN
JUMLAH HARGA ALAT |  |  |  |  | 0
D | Jumlah (A+B+C) |  |  |  | 711950
E | Biaya Umum dan Keuntungan 10% x D |  |  | 10% x D | 71195
F | Harga Satuan Pekerjaan (D+E) |  |  |  | 783145
6.1.2 | Pompa Transfer dan Booster
6.1.2.1 | Pemasangan 1 unit pompa transfer 150 lpm; centrifugal end suction |  |  |  |  | 1433400
No | Uraian | Sat. | Koefisien | Harga Satuan (Rp) | Jumlah Harga (Rp)
A | TENAGA KERJA
1 | Pekerja | OH | 0.729 | 100000 | 72900
2 | Tukang pipa | OH | 1.217 | 145000 | 176465
3 | Kepala tukang | OH | 0.122 | 175000 | 21350
4 | Mandor | OH | 0.037 | 200000 | 7400
JUMLAH HARGA TENAGA KERJA |  |  |  |  | 278115
B | BAHAN
1 | Pompa transfer 150 lpm (centrifugal end suction) | unit | 1.025 | 1000000 | 1025000
JUMLAH HARGA BAHAN |  |  |  |  | 1025000
C | PERALATAN
JUMLAH HARGA ALAT |  |  |  |  | 0
D | Jumlah (A+B+C) |  |  |  | 1303115
E | Biaya Umum dan Keuntungan 10% x D |  |  | 10% x D | 130311.5
F | Harga Satuan Pekerjaan (D+E) |  |  |  | 1433426.5
6.1.2.2 | Pemasangan 1 unit pompa booster 450 lpm; centrifugal end suction |  |  |  |  | 3523600
No | Uraian | Sat. | Koefisien | Harga Satuan (Rp) | Jumlah Harga (Rp)
A | TENAGA KERJA
1 | Pekerja | OH | 0.417 | 100000 | 41700
2 | Tukang pipa | OH | 0.696 | 145000 | 100920
3 | Kepala tukang | OH | 0.07 | 175000 | 12250
4 | Mandor | OH | 0.021 | 200000 | 4200
JUMLAH HARGA TENAGA KERJA |  |  |  |  | 159070
B | BAHAN
1 | Pompa booster 450 lpm (centrifugal end suction) | unit | 1.025 | 2970000 | 3044250
JUMLAH HARGA BAHAN |  |  |  |  | 3044250
C | PERALATAN
JUMLAH HARGA ALAT |  |  |  |  | 0
D | Jumlah (A+B+C) |  |  |  | 3203320
E | Biaya Umum dan Keuntungan 10% x D |  |  | 10% x D | 320332
F | Harga Satuan Pekerjaan (D+E) |  |  |  | 3523652
6.1.2.3 | Pemasangan 1 unit pompa booster 150 lpm; vertical in line-packaged |  |  |  |  | 1527900
No | Uraian | Sat. | Koefisien | Harga Satuan (Rp) | Jumlah Harga (Rp)
A | TENAGA KERJA
1 | Pekerja | OH | 0.417 | 100000 | 41700
2 | Tukang pipa | OH | 0.696 | 145000 | 100920
3 | Kepala tukang | OH | 0.07 | 175000 | 12250
4 | Mandor | OH | 0.021 | 200000 | 4200
JUMLAH HARGA TENAGA KERJA |  |  |  |  | 159070
B | BAHAN
1 | Pompa booster 150 lpm (vertical in line-packaged) | unit | 1.025 | 1200000 | 1230000
JUMLAH HARGA BAHAN |  |  |  |  | 1230000
C | PERALATAN
JUMLAH HARGA ALAT |  |  |  |  | 0
D | Jumlah (A+B+C) |  |  |  | 1389070
E | Biaya Umum dan Keuntungan 10% x D |  |  | 10% x D | 138907
F | Harga Satuan Pekerjaan (D+E) |  |  |  | 1527977
6.1.2.4 | Pemasangan 1 unit pompa jet 27 lpm |  |  |  |  | 1408900
No | Uraian | Sat. | Koefisien | Harga Satuan (Rp) | Jumlah Harga (Rp)
A | TENAGA KERJA
1 | Pekerja | OH | 0.763 | 100000 | 76300
2 | Tukang pipa | OH | 1.274 | 145000 | 184730
3 | Kepala tukang | OH | 0.127 | 175000 | 22225
4 | Mandor | OH | 0.038 | 200000 | 7600
JUMLAH HARGA TENAGA KERJA |  |  |  |  | 290855
B | BAHAN
1 | Pompa jet 27 lpm | unit | 1.1 | 900000 | 990000
JUMLAH HARGA BAHAN |  |  |  |  | 990000
C | PERALATAN
JUMLAH HARGA ALAT |  |  |  |  | 0
D | Jumlah (A+B+C) |  |  |  | 1280855
E | Biaya Umum dan Keuntungan 10% x D |  |  | 10% x D | 128085.5
F | Harga Satuan Pekerjaan (D+E) |  |  |  | 1408940.5
6.1.2.5 | Pemasangan 1 unit pompa jet 34 lpm |  |  |  |  | 1771900
No | Uraian | Sat. | Koefisien | Harga Satuan (Rp) | Jumlah Harga (Rp)
A | TENAGA KERJA
1 | Pekerja | OH | 0.763 | 100000 | 76300
2 | Tukang pipa | OH | 1.274 | 145000 | 184730
3 | Kepala tukang | OH | 0.127 | 175000 | 22225
4 | Mandor | OH | 0.038 | 200000 | 7600
JUMLAH HARGA TENAGA KERJA |  |  |  |  | 290855
B | BAHAN
1 | Pompa jet 34 lpm | unit | 1.1 | 1200000 | 1320000
JUMLAH HARGA BAHAN |  |  |  |  | 1320000
C | PERALATAN
JUMLAH HARGA ALAT |  |  |  |  | 0
D | Jumlah (A+B+C) |  |  |  | 1610855
E | Biaya Umum dan Keuntungan 10% x D |  |  | 10% x D | 161085.5
F | Harga Satuan Pekerjaan (D+E) |  |  |  | 1771940.5
6.1.2.6 | Pemasangan 1 unit pompa jet 100 lpm |  |  |  |  | 2739900
No | Uraian | Sat. | Koefisien | Harga Satuan (Rp) | Jumlah Harga (Rp)
A | TENAGA KERJA
1 | Pekerja | OH | 0.763 | 100000 | 76300
2 | Tukang pipa | OH | 1.274 | 145000 | 184730
3 | Kepala tukang | OH | 0.127 | 175000 | 22225
4 | Mandor | OH | 0.038 | 200000 | 7600
JUMLAH HARGA TENAGA KERJA |  |  |  |  | 290855
B | BAHAN
1 | Pompa jet 100 lpm | unit | 1.1 | 2000000 | 2200000
JUMLAH HARGA BAHAN |  |  |  |  | 2200000
C | PERALATAN
JUMLAH HARGA ALAT |  |  |  |  | 0
D | Jumlah (A+B+C) |  |  |  | 2490855
E | Biaya Umum dan Keuntungan 10% x D |  |  | 10% x D | 249085.5
F | Harga Satuan Pekerjaan (D+E) |  |  |  | 2739940.5
6.1.2.7 | Pemasangan 1 unit pompa lift 80 lpm |  |  |  |  | 1417100
No | Uraian | Sat. | Koefisien | Harga Satuan (Rp) | Jumlah Harga (Rp)
A | TENAGA KERJA
1 | Pekerja | OH | 0.625 | 100000 | 62500
2 | Tukang pipa | OH | 1.044 | 145000 | 151380
3 | Kepala tukang | OH | 0.104 | 175000 | 18200
4 | Mandor | OH | 0.031 | 200000 | 6200
JUMLAH HARGA TENAGA KERJA |  |  |  |  | 238280
B | BAHAN
1 | Pompa lift 80 lpm | unit | 1.05 | 1000000 | 1050000
JUMLAH HARGA BAHAN |  |  |  |  | 1050000
C | PERALATAN
JUMLAH HARGA ALAT |  |  |  |  | 0
D | Jumlah (A+B+C) |  |  |  | 1288280
E | Biaya Umum dan Keuntungan 10% x D |  |  | 10% x D | 128828
F | Harga Satuan Pekerjaan (D+E) |  |  |  | 1417108
6.1.2.8 | Pemasangan 1 unit pompa lift 250 lpm |  |  |  |  | 4348500
No | Uraian | Sat. | Koefisien | Harga Satuan (Rp) | Jumlah Harga (Rp)
A | TENAGA KERJA
1 | Pekerja | OH | 0.729 | 100000 | 72900
2 | Tukang pipa | OH | 1.218 | 145000 | 176610
3 | Kepala tukang | OH | 0.122 | 175000 | 21350
4 | Mandor | OH | 0.037 | 200000 | 7400
JUMLAH HARGA TENAGA KERJA |  |  |  |  | 278260
B | BAHAN
1 | Pompa lift 250 lpm | unit | 1.05 | 3500000 | 3675000
JUMLAH HARGA BAHAN |  |  |  |  | 3675000
C | PERALATAN
JUMLAH HARGA ALAT |  |  |  |  | 0
D | Jumlah (A+B+C) |  |  |  | 3953260
E | Biaya Umum dan Keuntungan 10% x D |  |  | 10% x D | 395326
F | Harga Satuan Pekerjaan (D+E) |  |  |  | 4348586
6.1.2.9 | Pemasangan 1 unit Pompa Jet 30 lpm |  |  |  |  | 1203200
No | Uraian | Sat. | Koefisien | Harga Satuan (Rp) | Jumlah Harga (Rp)
A | TENAGA KERJA
1 | Pekerja | OH | 0.763 | 100000 | 76300
2 | Tukang pipa | OH | 1.274 | 145000 | 184730
3 | Kepala tukang | OH | 0.127 | 175000 | 22225
4 | Mandor | OH | 0.038 | 200000 | 7600
JUMLAH HARGA TENAGA KERJA |  |  |  |  | 290855
B | BAHAN
1 | Pompa Jet 30 lpm | unit | 1.1 | 730000 | 803000
JUMLAH HARGA BAHAN |  |  |  |  | 803000
C | PERALATAN
JUMLAH HARGA ALAT |  |  |  |  | 0
D | Jumlah (A+B+C) |  |  |  | 1093855
E | Biaya Umum dan Keuntungan 10% x D |  |  | 10% x D | 109385.5
F | Harga Satuan Pekerjaan (D+E) |  |  |  | 1203240.5
6.3.1 | Filter
6.1.3.1 | Pemasangan 1 unit sand filter kap. 0,1 m3 / hari |  |  |  |  | 3281800
No | Uraian | Sat. | Koefisien | Harga Satuan (Rp) | Jumlah Harga (Rp)
A | TENAGA KERJA
1 | Pekerja | OH | 1.104 | 100000 | 110400
2 | Tukang pipa | OH | 1.844 | 145000 | 267380
3 | Kepala tukang | OH | 0.184 | 175000 | 32200
4 | Mandor | OH | 0.055 | 200000 | 11000
JUMLAH HARGA TENAGA KERJA |  |  |  |  | 420980
B | BAHAN
1 | Sand filter kap. 0,1 m3/hari | unit | 1.025 | 2500000 | 2562500
JUMLAH HARGA BAHAN |  |  |  |  | 2562500
C | PERALATAN
JUMLAH HARGA ALAT |  |  |  |  | 0
D | Jumlah (A+B+C) |  |  |  | 2983480
E | Biaya Umum dan Keuntungan 10% x D |  |  | 10% x D | 298348
F | Harga Satuan Pekerjaan (D+E) |  |  |  | 3281828
6.1.3.2 | Pemasangan 1 unit sand filter kap. 14 m3 / hari |  |  |  |  | 7903800
No | Uraian | Sat. | Koefisien | Harga Satuan (Rp) | Jumlah Harga (Rp)
A | TENAGA KERJA
1 | Pekerja | OH | 5.625 | 100000 | 562500
2 | Tukang pipa | OH | 9.394 | 145000 | 1362130
3 | Kepala tukang | OH | 0.939 | 175000 | 164325
4 | Mandor | OH | 0.282 | 200000 | 56400
JUMLAH HARGA TENAGA KERJA |  |  |  |  | 2145355
B | BAHAN
1 | Sand filter kap. 14 m3/hari | unit | 1.05 | 4800000 | 5040000
JUMLAH HARGA BAHAN |  |  |  |  | 5040000
C | PERALATAN
JUMLAH HARGA ALAT |  |  |  |  | 0
D | Jumlah (A+B+C) |  |  |  | 7185355
E | Biaya Umum dan Keuntungan 10% x D |  |  | 10% x D | 718535.5
F | Harga Satuan Pekerjaan (D+E) |  |  |  | 7903890.5
6.1.3.3 | Pemasangan 1 unit carbon filter kap. 0,1 m3 / hari |  |  |  |  | 1195900
No | Uraian | Sat. | Koefisien | Harga Satuan (Rp) | Jumlah Harga (Rp)
A | TENAGA KERJA
1 | Pekerja | OH | 1.104 | 100000 | 110400
2 | Tukang pipa | OH | 1.844 | 145000 | 267380
3 | Kepala tukang | OH | 0.184 | 175000 | 32200
4 | Mandor | OH | 0.055 | 200000 | 11000
JUMLAH HARGA TENAGA KERJA |  |  |  |  | 420980
B | BAHAN
1 | Carbon filter kap. 0,1 m3/hari | unit | 1.025 | 650000 | 666250
JUMLAH HARGA BAHAN |  |  |  |  | 666250
C | PERALATAN
JUMLAH HARGA ALAT |  |  |  |  | 0
D | Jumlah (A+B+C) |  |  |  | 1087230
E | Biaya Umum dan Keuntungan 10% x D |  |  | 10% x D | 108723
F | Harga Satuan Pekerjaan (D+E) |  |  |  | 1195953
6.1.3.4 | Pemasangan 1 unit carbon filter kap. 0,6 m3 / hari |  |  |  |  | 5742300
No | Uraian | Sat. | Koefisien | Harga Satuan (Rp) | Jumlah Harga (Rp)
A | TENAGA KERJA
1 | Pekerja | OH | 5.625 | 100000 | 562500
2 | Tukang pipa | OH | 9.394 | 145000 | 1362130
3 | Kepala tukang | OH | 0.939 | 175000 | 164325
4 | Mandor | OH | 0.282 | 200000 | 56400
JUMLAH HARGA TENAGA KERJA |  |  |  |  | 2145355
B | BAHAN
1 | Carbon filter kap. 0,6 m3/hari | unit | 1.025 | 3000000 | 3075000
JUMLAH HARGA BAHAN |  |  |  |  | 3075000
C | PERALATAN
JUMLAH HARGA ALAT |  |  |  |  | 0
D | Jumlah (A+B+C) |  |  |  | 5220355
E | Biaya Umum dan Keuntungan 10% x D |  |  | 10% x D | 522035.5
F | Harga Satuan Pekerjaan (D+E) |  |  |  | 5742390.5
6.1.3.5 | Pemasangan 1 unit silika filter kap. 0,1 m3 / hari |  |  |  |  | 1026800
No | Uraian | Sat. | Koefisien | Harga Satuan (Rp) | Jumlah Harga (Rp)
A | TENAGA KERJA
1 | Pekerja | OH | 1.104 | 100000 | 110400
2 | Tukang pipa | OH | 1.844 | 145000 | 267380
3 | Kepala tukang | OH | 0.184 | 175000 | 32200
4 | Mandor | OH | 0.055 | 200000 | 11000
JUMLAH HARGA TENAGA KERJA |  |  |  |  | 420980
B | BAHAN
1 | Silika filter kap. 0,1 m3/hari | unit | 1.025 | 500000 | 512500
JUMLAH HARGA BAHAN |  |  |  |  | 512500
C | PERALATAN
JUMLAH HARGA ALAT |  |  |  |  | 0
D | Jumlah (A+B+C) |  |  |  | 933480
E | Biaya Umum dan Keuntungan 10% x D |  |  | 10% x D | 93348
F | Harga Satuan Pekerjaan (D+E) |  |  |  | 1026828
6.1.4 | Ground Water Tank (Fiber)
6.1.4.1 | Pemasangan 1 set priming tank 500 liter |  |  |  |  | 1727800
No | Uraian | Sat. | Koefisien | Harga Satuan (Rp) | Jumlah Harga (Rp)
A | TENAGA KERJA
1 | Pekerja | OH | 0.625 | 100000 | 62500
2 | Tukang pipa | OH | 1.044 | 145000 | 151380
3 | Kepala tukang | OH | 0.104 | 175000 | 18200
4 | Mandor | OH | 0.031 | 200000 | 6200
JUMLAH HARGA TENAGA KERJA |  |  |  |  | 238280
B | BAHAN
1 | Priming tank fiber 500 liter | unit | 1.025 | 1300000 | 1332500
JUMLAH HARGA BAHAN |  |  |  |  | 1332500
C | PERALATAN
JUMLAH HARGA ALAT |  |  |  |  | 0
D | Jumlah (A+B+C) |  |  |  | 1570780
E | Biaya Umum dan Keuntungan 10% x D |  |  | 10% x D | 157078
F | Harga Satuan Pekerjaan (D+E) |  |  |  | 1727858
6.1.4.2 | Pemasangan 1 set priming tank 800 liter |  |  |  |  | 2624700
No | Uraian | Sat. | Koefisien | Harga Satuan (Rp) | Jumlah Harga (Rp)
A | TENAGA KERJA
1 | Pekerja | OH | 0.667 | 100000 | 66700
2 | Tukang pipa | OH | 1.113 | 145000 | 161385
3 | Kepala tukang | OH | 0.111 | 175000 | 19425
4 | Mandor | OH | 0.033 | 200000 | 6600
JUMLAH HARGA TENAGA KERJA |  |  |  |  | 254110
B | BAHAN
1 | Priming tank fiber 800 liter | unit | 1.025 | 2080000 | 2132000
JUMLAH HARGA BAHAN |  |  |  |  | 2132000
C | PERALATAN
JUMLAH HARGA ALAT |  |  |  |  | 0
D | Jumlah (A+B+C) |  |  |  | 2386110
E | Biaya Umum dan Keuntungan 10% x D |  |  | 10% x D | 238611
F | Harga Satuan Pekerjaan (D+E) |  |  |  | 2624721
6.1.4.3 | Pemasangan 1 set priming tank 1.000 liter |  |  |  |  | 3519400
No | Uraian | Sat. | Koefisien | Harga Satuan (Rp) | Jumlah Harga (Rp)
A | TENAGA KERJA
1 | Pekerja | OH | 0.729 | 100000 | 72900
2 | Tukang pipa | OH | 1.218 | 145000 | 176610
3 | Kepala tukang | OH | 0.122 | 175000 | 21350
4 | Mandor | OH | 0.037 | 200000 | 7400
JUMLAH HARGA TENAGA KERJA |  |  |  |  | 278260
B | BAHAN
1 | Priming tank fiber 1.000 liter | unit | 1.025 | 2850000 | 2921250
JUMLAH HARGA BAHAN |  |  |  |  | 2921250
C | PERALATAN
JUMLAH HARGA ALAT |  |  |  |  | 0
D | Jumlah (A+B+C) |  |  |  | 3199510
E | Biaya Umum dan Keuntungan 10% x D |  |  | 10% x D | 319951
F | Harga Satuan Pekerjaan (D+E) |  |  |  | 3519461
6.1.4.4 | Pemasangan 1 set priming tank 2.000 liter |  |  |  |  | 4859600
No | Uraian | Sat. | Koefisien | Harga Satuan (Rp) | Jumlah Harga (Rp)
A | TENAGA KERJA
1 | Pekerja | OH | 0.833 | 100000 | 83300
2 | Tukang pipa | OH | 1.392 | 145000 | 201840
3 | Kepala tukang | OH | 0.139 | 175000 | 24325
4 | Mandor | OH | 0.042 | 200000 | 8400
JUMLAH HARGA TENAGA KERJA |  |  |  |  | 317865
B | BAHAN
1 | Priming tank fiber 2.000 liter | unit | 1.025 | 4000000 | 4100000
JUMLAH HARGA BAHAN |  |  |  |  | 4100000
C | PERALATAN
JUMLAH HARGA ALAT |  |  |  |  | 0
D | Jumlah (A+B+C) |  |  |  | 4417865
E | Biaya Umum dan Keuntungan 10% x D |  |  | 10% x D | 441786.5
F | Harga Satuan Pekerjaan (D+E) |  |  |  | 4859651.5
6.1.4.5 | Pemasangan 1 set pressure tank 1.000 liter |  |  |  |  | 19473500
No | Uraian | Sat. | Koefisien | Harga Satuan (Rp) | Jumlah Harga (Rp)
A | TENAGA KERJA
1 | Pekerja | OH | 0.729 | 100000 | 72900
2 | Tukang pipa | OH | 1.218 | 145000 | 176610
3 | Kepala tukang | OH | 0.122 | 175000 | 21350
4 | Mandor | OH | 0.037 | 200000 | 7400
JUMLAH HARGA TENAGA KERJA |  |  |  |  | 278260
B | BAHAN
1 | Pressure tank 1.000 liter | unit | 1.025 | 17000000 | 17425000
JUMLAH HARGA BAHAN |  |  |  |  | 17425000
C | PERALATAN
JUMLAH HARGA ALAT |  |  |  |  | 0
D | Jumlah (A+B+C) |  |  |  | 17703260
E | Biaya Umum dan Keuntungan 10% x D |  |  | 10% x D | 1770326
F | Harga Satuan Pekerjaan (D+E) |  |  |  | 19473586

## Sistem Air Limbah
6.2 | SISTEM AIR LIMBAH
6.2.1 | Sewage Treatment Plan (STP) /Biofilter
6.2.1.1 | Pemasangan 1 set Sewage Treatment Plant (STP) fiberglass kap. 2 m3 |  |  |  |  | 32730300
No | Uraian | Sat. | Koefisien | Harga Satuan (Rp) | Jumlah Harga (Rp)
A | TENAGA KERJA | [5 empty] | Catatan:
1 | Pekerja | OH | 1.324 | 100000 | 132400 |  | Biaya Umum dan Keuntungan |  | 10%
2 | Tukang batu | OH | 2.211 | 145000 | 320595
3 | Kepala tukang | OH | 0.221 | 175000 | 38675
4 | Mandor | OH | 0.066 | 200000 | 13200
JUMLAH HARGA TENAGA KERJA |  |  |  |  | 504870
B | BAHAN
1 | Sewage Treatment Plant (STP) fiberglass kap. 2 m3 | unit | 1.5 | 19500000 | 29250000
JUMLAH HARGA BAHAN |  |  |  |  | 29250000
C | PERALATAN
JUMLAH HARGA ALAT |  |  |  |  | 0
D | Jumlah (A+B+C) |  |  |  | 29754870
E | Biaya Umum dan Keuntungan 10% - 15% x D |  |  | 10% | 2975487
F | Harga Satuan Pekerjaan (D+E) |  |  |  | 32730357
NB: Sewage Treatment Plant (SPT) sudah termasuk asesoris
6.2.1.2 | Pemasangan 1 set Sewage Treatment Plant (STP) fiberglass kap. 5 m3 |  |  |  |  | 55836300
No | Uraian | Sat. | Koefisien | Harga Satuan (Rp) | Jumlah Harga (Rp)
A | TENAGA KERJA
1 | Pekerja | OH | 3.304 | 100000 | 330400
2 | Tukang batu | OH | 5.518 | 145000 | 800110
3 | Kepala tukang | OH | 0.552 | 175000 | 96600
4 | Mandor | OH | 0.166 | 200000 | 33200
JUMLAH HARGA TENAGA KERJA |  |  |  |  | 1260310
B | BAHAN
1 | Sewage Treatment Plant (STP) fiberglass kap. 5 m3 | unit | 1.5 | 33000000 | 49500000
JUMLAH HARGA BAHAN |  |  |  |  | 49500000
C | PERALATAN
JUMLAH HARGA ALAT |  |  |  |  | 0
D | Jumlah (A+B+C) |  |  |  | 50760310
E | Biaya Umum dan Keuntungan 10% - 15% x D |  |  | 10% | 5076031
F | Harga Satuan Pekerjaan (D+E) |  |  |  | 55836341
6.2.1.3 | Pemasangan 1 set Sewage Treatment Plant (STP) fiberglass kap. 10 m3 |  |  |  |  | 90576800
No | Uraian | Sat. | Koefisien | Harga Satuan (Rp) | Jumlah Harga (Rp)
A | TENAGA KERJA
1 | Pekerja | OH | 6.667 | 100000 | 666700
2 | Tukang batu | OH | 11.133 | 145000 | 1614285
3 | Kepala tukang | OH | 1.113 | 175000 | 194775
4 | Mandor | OH | 0.334 | 200000 | 66800
JUMLAH HARGA TENAGA KERJA |  |  |  |  | 2542560
B | BAHAN
1 | Sewage Treatment Plant (STP) fiberglass kap. 10 m3 | unit | 1.5 | 53200000 | 79800000
JUMLAH HARGA BAHAN |  |  |  |  | 79800000
C | PERALATAN
JUMLAH HARGA ALAT |  |  |  |  | 0
D | Jumlah (A+B+C) |  |  |  | 82342560
E | Biaya Umum dan Keuntungan 10% - 15% x D |  |  | 10% | 8234256
F | Harga Satuan Pekerjaan (D+E) |  |  |  | 90576816
6.2.1.4 | Pemasangan 1 set Sewage Treatment Plant (STP) fiberglass kap. 30 m3 |  |  |  |  | 173347100
No | Uraian | Sat. | Koefisien | Harga Satuan (Rp) | Jumlah Harga (Rp)
A | TENAGA KERJA
1 | Pekerja | OH | 19.896 | 100000 | 1989600
2 | Tukang batu | OH | 33.226 | 145000 | 4817770
3 | Kepala tukang | OH | 3.323 | 175000 | 581525
4 | Mandor | OH | 0.997 | 200000 | 199400
JUMLAH HARGA TENAGA KERJA |  |  |  |  | 7588295
B | BAHAN
1 | Sewage Treatment Plant (STP) fiberglass kap. 30 m3 | unit | 1.5 | 100000000 | 150000000
JUMLAH HARGA BAHAN |  |  |  |  | 150000000
C | PERALATAN
JUMLAH HARGA ALAT |  |  |  |  | 0
D | Jumlah (A+B+C) |  |  |  | 157588295
E | Biaya Umum dan Keuntungan 10% - 15% x D |  |  | 10% | 15758829.5
F | Harga Satuan Pekerjaan (D+E) |  |  |  | 173347124.5
6.2.1.5 | Pemasangan 1 set Sewage Treatment Plant (STP) precast kap. 30 m3 |  |  |  |  | 113658000
No | Uraian | Sat. | Koefisien | Harga Satuan (Rp) | Jumlah Harga (Rp)
A | TENAGA KERJA
1 | Pekerja | OH | 28.646 | 100000 | 2864600
2 | Tukang batu | OH | 47.839 | 145000 | 6936655
3 | Kepala tukang | OH | 4.784 | 175000 | 837200
4 | Mandor | OH | 1.435 | 200000 | 287000
JUMLAH HARGA TENAGA KERJA |  |  |  |  | 10925455
B | BAHAN
1 | Sewage Treatment Plant (STP) precast kap. 30 m3 | unit | 1.1 | 84000000 | 92400000
JUMLAH HARGA BAHAN |  |  |  |  | 92400000
C | PERALATAN
JUMLAH HARGA ALAT |  |  |  |  | 0
D | Jumlah (A+B+C) |  |  |  | 103325455
E | Biaya Umum dan Keuntungan 10% - 15% x D |  |  | 10% | 10332545.5
F | Harga Satuan Pekerjaan (D+E) |  |  |  | 113658000.5
6.2.1.6 | Pemasangan 1 set Sewage Treatment Plant (STP) Fiberglass kap. 1 m3 |  |  |  |  | 165277600
No | Uraian | Sat. | Koefisien | Harga Satuan (Rp) | Jumlah Harga (Rp)
A | TENAGA KERJA
1 | Pekerja | OH | 0.662 | 100000 | 66200
2 | Tukang batu | OH | 1.105 | 145000 | 160225
3 | Kepala tukang | OH | 0.111 | 175000 | 19425
4 | Mandor | OH | 0.033 | 200000 | 6600
JUMLAH HARGA TENAGA KERJA |  |  |  |  | 252450
B | BAHAN
1 | Sewage Treatment Plant (STP) Fiberglass kap. 30 m3 | unit | 1.5 | 100000000 | 150000000
JUMLAH HARGA BAHAN |  |  |  |  | 150000000
C | PERALATAN
JUMLAH HARGA ALAT |  |  |  |  | 0
D | Jumlah (A+B+C) |  |  |  | 150252450
E | Biaya Umum dan Keuntungan 10% - 15% x D |  |  | 10% | 15025245
F | Harga Satuan Pekerjaan (D+E) |  |  |  | 165277695
6.2.1.7 | Pemasangan 1 buah Sumur Resapan Air Limbah diameter 80 cm, t=100 cm ( dengan tutup Beton) |  |  |  |  | 1150800
No | Uraian | Sat. | Koefisien | Harga Satuan (Rp) | Jumlah Harga (Rp)
A | TENAGA KERJA
1 | Pekerja | OH | 0.121 | 100000 | 12100
2 | Tukang batu | OH | 0.203 | 145000 | 29435
3 | Kepala tukang | OH | 0.02 | 175000 | 3500
4 | Mandor | OH | 0.006 | 200000 | 1200
JUMLAH HARGA TENAGA KERJA |  |  |  |  | 46235
B | BAHAN
1 | Galian tanah biasa | M3 | 2 | 45000 | 90000
2 | Buis beton dia. 80 cm | buah | 2 | 255400 | 510800
3 | Ijuk | kg | 9 | 7000 | 63000
4 | Kerikil | m3 | 0.502 | 352300 | 176854.6
5 | Tutup Beton Bertulang
6 | Beton | m3 | 0.05 | 825000 | 41250
7 | Tulangan | kg | 5.024 | 10300 | 51747.2
8 | Bekisting | m2 | 0.502 | 37500 | 18825
9 | Pipa PVC D Ø 4" | m' | 1.2 | 39575 | 47490
JUMLAH HARGA BAHAN |  |  |  |  | 999966.8
C | PERALATAN
JUMLAH HARGA ALAT |  |  |  |  | 0
D | Jumlah (A+B+C) |  |  |  | 1046201.8
E | Biaya Umum dan Keuntungan 10% - 15% x D |  |  | 10% | 104620.18
F | Harga Satuan Pekerjaan (D+E) |  |  |  | 1150821.98
6.2.1.8 | Pemasangan 1 buah Sumur Resapan Air Limbah diameter 80 cm, t=100 cm ( tanpa tutup Beton) |  |  |  |  | 1351500
No | Uraian | Sat. | Koefisien | Harga Satuan (Rp) | Jumlah Harga (Rp)
A | TENAGA KERJA
1 | Pekerja | OH | 0.121 | 100000 | 12100
2 | Tukang batu | OH | 0.203 | 145000 | 29435
3 | Kepala tukang | OH | 0.02 | 175000 | 3500
4 | Mandor | OH | 0.006 | 200000 | 1200
JUMLAH HARGA TENAGA KERJA |  |  |  |  | 46235
B | BAHAN
1 | Galian tanah biasa | M3 | 2 | 45000 | 90000
Urukan Tanah
2 | Buis beton dia. 80 cm | buah | 2 | 255400 | 510800
3 | Ijuk | kg | 9 | 39700 | 357300
4 | Kerikil | m3 | 0.502 | 352300 | 176854.6
9 | Pipa PVC D Ø 4" | m' | 1.2 | 39575 | 47490
JUMLAH HARGA BAHAN |  |  |  |  | 1182444.6
C | PERALATAN
JUMLAH HARGA ALAT |  |  |  |  | 0
D | Jumlah (A+B+C) |  |  |  | 1228679.6
E | Biaya Umum dan Keuntungan 10% - 15% x D |  |  | 10% | 122867.96
F | Harga Satuan Pekerjaan (D+E) |  |  |  | 1351547.56
6.2.2 | Bak Pengumpulan (sump Pit )
6.2.2.1 | Pemasangan 1 unit pompa sump pit air kotor 100 m3/jam, submersible cutter pump |  |  |  |  | 9769100
No | Uraian | Sat. | Koefisien | Harga Satuan (Rp) | Jumlah Harga (Rp)
A | TENAGA KERJA
1 | Pekerja | OH | 0.442 | 100000 | 44200
2 | Tukang batu | OH | 0.738 | 145000 | 107010
3 | Kepala tukang | OH | 0.074 | 175000 | 12950
4 | Mandor | OH | 0.022 | 200000 | 4400
JUMLAH HARGA TENAGA KERJA |  |  |  |  | 168560
B | BAHAN
1 | Submersible cutter pump kap. 100 lpm | unit | 1.025 | 8500000 | 8712500
JUMLAH HARGA BAHAN |  |  |  |  | 8712500
C | PERALATAN
JUMLAH HARGA ALAT |  |  |  |  | 0
D | Jumlah (A+B+C) |  |  |  | 8881060
E | Biaya Umum dan Keuntungan 10% - 15% x D |  |  | 10% | 888106
F | Harga Satuan Pekerjaan (D+E) |  |  |  | 9769166
6.2.3 | Grase Trap
6.2.3.1 | Pemasangan 1 unit grease trap portable fiberglass, kap. 30 Liter |  |  |  |  | 1232600
No | Uraian | Sat. | Koefisien | Harga Satuan (Rp) | Jumlah Harga (Rp)
A | TENAGA KERJA
1 | Pekerja | OH | 0.25 | 100000 | 25000
2 | Tukang batu | OH | 0.418 | 145000 | 60610 |  |  | gsfsfs tggd
3 | Kepala tukang | OH | 0.042 | 175000 | 7350
4 | Mandor | OH | 0.013 | 200000 | 2600
JUMLAH HARGA TENAGA KERJA |  |  |  |  | 95560
B | BAHAN
1 | Grease trap portable fiberglass, kap. 30 Liter | unit | 1.025 | 1000000 | 1025000
JUMLAH HARGA BAHAN |  |  |  |  | 1025000
C | PERALATAN
JUMLAH HARGA ALAT |  |  |  |  | 0
D | Jumlah (A+B+C) |  |  |  | 1120560
E | Biaya Umum dan Keuntungan 10% - 15% x D |  |  | 10% | 112056
F | Harga Satuan Pekerjaan (D+E) |  |  |  | 1232616
6.2.3.2 | Pemasangan 1 unit grease trap portable stainless, kap. 30 Liter |  |  |  |  | 1796300
No | Uraian | Sat. | Koefisien | Harga Satuan (Rp) | Jumlah Harga (Rp)
A | TENAGA KERJA
1 | Pekerja | OH | 0.25 | 100000 | 25000
2 | Tukang batu | OH | 0.418 | 145000 | 60610
3 | Kepala tukang | OH | 0.042 | 175000 | 7350
4 | Mandor | OH | 0.013 | 200000 | 2600
JUMLAH HARGA TENAGA KERJA |  |  |  |  | 95560
B | BAHAN
1 | Grease trap portable stainless, kap. 30 Liter | unit | 1.025 | 1500000 | 1537500
JUMLAH HARGA BAHAN |  |  |  |  | 1537500
C | PERALATAN
JUMLAH HARGA ALAT |  |  |  |  | 0
D | Jumlah (A+B+C) |  |  |  | 1633060
E | Biaya Umum dan Keuntungan 10% - 15% x D |  |  | 10% | 163306
F | Harga Satuan Pekerjaan (D+E) |  |  |  | 1796366
6.2.3.3 | Pemasangan 1 unit grease trap central fiberglass, kap. 5 m3 |  |  |  |  | 22987000
No | Uraian | Sat. | Koefisien | Harga Satuan (Rp) | Jumlah Harga (Rp)
A | TENAGA KERJA
1 | Pekerja | OH | 1.042 | 100000 | 104200
2 | Tukang batu | OH | 1.74 | 145000 | 252300
3 | Kepala tukang | OH | 0.174 | 175000 | 30450
4 | Mandor | OH | 0.052 | 200000 | 10400
JUMLAH HARGA TENAGA KERJA |  |  |  |  | 397350
B | BAHAN
1 | Grease trap central fiberglass, kap. 5 m3 | unit | 1.025 | 20000000 | 20500000
JUMLAH HARGA BAHAN |  |  |  |  | 20500000
C | PERALATAN
JUMLAH HARGA ALAT |  |  |  |  | 0
D | Jumlah (A+B+C) |  |  |  | 20897350
E | Biaya Umum dan Keuntungan 10% - 15% x D |  |  | 10% | 2089735
F | Harga Satuan Pekerjaan (D+E) |  |  |  | 22987085

## Bak Kontrol
6.3 | PEKERJAAN BAK KONTROL
6.3.1 | Pemasangan 1 buah bak kontrol pas. bata 30x30 cm tinggi 35 cm dengan tutup beton |  |  |  |  | 561600
No | Uraian | Sat. | Koefisien | Harga Satuan (Rp) | Jumlah Harga (Rp)
A | TENAGA KERJA | [5 empty] | Catatan:
1 | Pekerja | OH | 2.16 | 100000 | 216000 |  | Biaya Umum dan Keuntungan | 10%
2 | Tukang batu | OH | 0.72 | 145000 | 104400
3 | Kepala tukang | OH | 0.072 | 175000 | 12600
4 | Mandor | OH | 0.011 | 200000 | 2200
JUMLAH HARGA TENAGA KERJA |  |  |  |  | 335200
B | BAHAN
1 | Bata merah | buah | 40 | 700 | 28000
2 | Semen portland (PC) | kg | 44 | 1300 | 57200
3 | Pasir pasang (quarry - lokasi pekerjaan) | m3 | 0.07 | 275000 | 19250
4 | Pasir beton (quarry - lokasi pekerjaan) | m3 | 0.06 | 370200 | 22212
5 | Batu split 1/2 | m3 | 0.07 | 370200 | 25914
6 | BjTP | kg | 1.6 | 14250 | 22800
JUMLAH HARGA BAHAN |  |  |  |  | 175376
C | PERALATAN
JUMLAH HARGA ALAT |  |  |  |  | 0
D | Jumlah (A+B+C) |  |  |  | 510576
E | Biaya Umum dan Keuntungan 10% - 15% x D |  |  | 10% | 51057.6
F | Harga Satuan Pekerjaan (D+E) |  |  |  | 561633.6
6.3.2 | Pemasangan 1 buah bak kontrol pas. bata 45x45 cm tinggi 50 cm dengan tutup beton |  |  |  |  | 829900
No | Uraian | Sat. | Koefisien | Harga Satuan (Rp) | Jumlah Harga (Rp)
A | TENAGA KERJA
1 | Pekerja | OH | 3.2 | 100000 | 320000
2 | Tukang batu | OH | 1.15 | 145000 | 166750
3 | Kepala tukang | OH | 0.011 | 175000 | 1925
4 | Mandor | OH | 0.016 | 200000 | 3200
JUMLAH HARGA TENAGA KERJA |  |  |  |  | 491875
B | BAHAN
1 | Bata merah | buah | 70 | 700 | 49000
2 | Semen portland (PC) | kg | 77 | 1300 | 100100
3 | Pasir pasang (quarry - lokasi pekerjaan) | m3 | 0.13 | 275000 | 35750
4 | Pasir beton (quarry - lokasi pekerjaan) | m3 | 0.09 | 370200 | 33318
5 | Batu split 1/2 | m3 | 0.02 | 370200 | 7404
6 | BjTP | kg | 2.6 | 14250 | 37050
JUMLAH HARGA BAHAN |  |  |  |  | 262622
C | PERALATAN
JUMLAH HARGA ALAT |  |  |  |  | 0
D | Jumlah (A+B+C) |  |  |  | 754497
E | Biaya Umum dan Keuntungan 10% - 15% x D |  |  | 10% | 75449.7
F | Harga Satuan Pekerjaan (D+E) |  |  |  | 829946.7
6.3.3 | Pemasangan 1 buah bak kontrol pas. bata 60x60 cm tinggi 65 cm dengan tutup beton |  |  |  |  | 992700
No | Uraian | Sat. | Koefisien | Harga Satuan (Rp) | Jumlah Harga (Rp)
A | TENAGA KERJA
1 | Pekerja | OH | 3.2 | 100000 | 320000
2 | Tukang batu | OH | 1.15 | 145000 | 166750
3 | Kepala tukang | OH | 0.011 | 175000 | 1925
4 | Mandor | OH | 0.016 | 200000 | 3200
JUMLAH HARGA TENAGA KERJA |  |  |  |  | 491875
B | BAHAN
1 | Bata merah | buah | 123 | 700 | 86100
2 | Semen portland (PC) | kg | 114 | 1300 | 148200
3 | Pasir pasang (quarry - lokasi pekerjaan) | m3 | 0.184 | 275000 | 50600
4 | Pasir beton (quarry - lokasi pekerjaan) | m3 | 0.12 | 370200 | 44424
5 | Batu split 1/2 | m3 | 0.033 | 370200 | 12216.6
6 | BjTP | kg | 4.85 | 14250 | 69112.5
JUMLAH HARGA BAHAN |  |  |  |  | 410653.1
C | PERALATAN
JUMLAH HARGA ALAT |  |  |  |  | 0
D | Jumlah (A+B+C) |  |  |  | 902528.1
E | Biaya Umum dan Keuntungan 10% - 15% x D |  |  | 10% | 90252.81
F | Harga Satuan Pekerjaan (D+E) |  |  |  | 992780.91

## Perpipaan dalam Gedung
6.4 | SISTEM PERPIPAAN DALAM GEDUNG
6.4.1 | Pipa PVC
6.4.1.1 | Pemasangan 1 m' pipa PVC AW, dia. 1/2" (15 mm) |  |  |  |  | 20000
No | Uraian | Sat. | Koefisien | Harga Satuan (Rp) | Jumlah Harga (Rp)
A | TENAGA KERJA | [5 empty] | Catatan:
1 | Pekerja | OH | 0.017 | 100000 | 1700 |  | Biaya Umum dan Keuntungan | 10%
2 | Tukang pipa | OH | 0.028 | 145000 | 4060
3 | Kepala tukang | OH | 0.003 | 175000 | 525
4 | Mandor | OH | 0.01 | 200000 | 2000
JUMLAH HARGA TENAGA KERJA |  |  |  |  | 8285
B | BAHAN
1 | Pipa PVC AW Ø 1/2" (m) | m' | 1.45 | 6875 | 9968.75
JUMLAH HARGA BAHAN |  |  |  |  | 9968.75
C | PERALATAN
JUMLAH HARGA ALAT |  |  |  |  | 0
D | Jumlah (A+B+C) |  |  |  | 18253.75
E | Biaya Umum dan Keuntungan 10% - 15% x D |  |  | 10% | 1825.375
F | Harga Satuan Pekerjaan (D+E) |  |  |  | 20079.125
6.4.1.2 | Pemasangan 1 m' pipa PVC AW, dia. 3/4" (20 mm) |  |  |  |  | 23900
No | Uraian | Sat. | Koefisien | Harga Satuan (Rp) | Jumlah Harga (Rp)
A | TENAGA KERJA | [5 empty] | Catatan:
1 | Pekerja | OH | 0.024 | 100000 | 2400 |  | Biaya Umum dan Keuntungan | 10%
2 | Tukang pipa | OH | 0.04 | 145000 | 5800
3 | Kepala tukang | OH | 0.004 | 175000 | 700
4 | Mandor | OH | 0.001 | 200000 | 200
JUMLAH HARGA TENAGA KERJA |  |  |  |  | 9100
B | BAHAN
1 | Pipa PVC AW Ø 3/4" (m) | m' | 1.45 | 8750 | 12687.5
JUMLAH HARGA BAHAN |  |  |  |  | 12687.5
C | PERALATAN
JUMLAH HARGA ALAT |  |  |  |  | 0
D | Jumlah (A+B+C) |  |  |  | 21787.5
E | Biaya Umum dan Keuntungan 10% - 15% x D |  |  | 10% | 2178.75
F | Harga Satuan Pekerjaan (D+E) |  |  |  | 23966.25
6.4.1.3 | Pemasangan 1 m' pipa PVC AW, dia. 1" (25 mm) |  |  |  |  | 31300
No | Uraian | Sat. | Koefisien | Harga Satuan (Rp) | Jumlah Harga (Rp)
A | TENAGA KERJA | [5 empty] | Catatan:
1 | Pekerja | OH | 0.031 | 100000 | 3100 |  | Biaya Umum dan Keuntungan | 10%
2 | Tukang pipa | OH | 0.054 | 145000 | 7830
3 | Kepala tukang | OH | 0.005 | 175000 | 875
4 | Mandor | OH | 0.002 | 200000 | 400
JUMLAH HARGA TENAGA KERJA |  |  |  |  | 12205
B | BAHAN
1 | Pipa PVC AW Ø 1" | m' | 1.45 | 11250 | 16312.5
JUMLAH HARGA BAHAN |  |  |  |  | 16312.5
C | PERALATAN
JUMLAH HARGA ALAT |  |  |  |  | 0
D | Jumlah (A+B+C) |  |  |  | 28517.5
E | Biaya Umum dan Keuntungan 10% - 15% x D |  |  | 10% | 2851.75
F | Harga Satuan Pekerjaan (D+E) |  |  |  | 31369.25
6.4.1.4 | Pemasangan 1 m' pipa PVC AW, dia. 1-1/4" (32 mm) |  |  |  |  | 46500
No | Uraian | Sat. | Koefisien | Harga Satuan (Rp) | Jumlah Harga (Rp)
A | TENAGA KERJA | [5 empty] | Catatan:
1 | Pekerja | OH | 0.04 | 100000 | 4000 |  | Biaya Umum dan Keuntungan | 10%
2 | Tukang pipa | OH | 0.068 | 145000 | 9860
3 | Kepala tukang | OH | 0.007 | 175000 | 1225
4 | Mandor | OH | 0.002 | 200000 | 400
JUMLAH HARGA TENAGA KERJA |  |  |  |  | 15485
B | BAHAN
1 | Pipa PVC AW Ø 1-1/4" | m' | 1.45 | 18500 | 26825
JUMLAH HARGA BAHAN |  |  |  |  | 26825
C | PERALATAN
JUMLAH HARGA ALAT |  |  |  |  | 0
D | Jumlah (A+B+C) |  |  |  | 42310
E | Biaya Umum dan Keuntungan 10% - 15% x D |  |  | 10% | 4231
F | Harga Satuan Pekerjaan (D+E) |  |  |  | 46541
catt : bahan pipa + fitting & aksesoris
6.4.1.5 | Pemasangan 1 m' pipa PVC AW, dia. 1-1/2" (40 mm) |  |  |  |  | 51900
No | Uraian | Sat. | Koefisien | Harga Satuan (Rp) | Jumlah Harga (Rp)
A | TENAGA KERJA | [5 empty] | Catatan:
1 | Pekerja | OH | 0.048 | 100000 | 4800 |  | Biaya Umum dan Keuntungan | 10%
2 | Tukang pipa | OH | 0.08 | 145000 | 11600
3 | Kepala tukang | OH | 0.008 | 175000 | 1400
4 | Mandor | OH | 0.002 | 200000 | 400
JUMLAH HARGA TENAGA KERJA |  |  |  |  | 18200
B | BAHAN
1 | Pipa PVC AW Ø 1-1/2" | m' | 1.45 | 20000 | 29000
JUMLAH HARGA BAHAN |  |  |  |  | 29000
C | PERALATAN
JUMLAH HARGA ALAT |  |  |  |  | 0
D | Jumlah (A+B+C) |  |  |  | 47200
E | Biaya Umum dan Keuntungan 10% - 15% x D |  |  | 10% | 4720
F | Harga Satuan Pekerjaan (D+E) |  |  |  | 51920
catt : bahan pipa + fitting & aksesoris
6.4.1.6 | Pemasangan 1 m' pipa PVC AW, dia. 2" (50 mm) |  |  |  |  | 67500
No | Uraian | Sat. | Koefisien | Harga Satuan (Rp) | Jumlah Harga (Rp)
A | TENAGA KERJA | [5 empty] | Catatan:
1 | Pekerja | OH | 0.063 | 100000 | 6300 |  | Biaya Umum dan Keuntungan | 10%
2 | Tukang pipa | OH | 0.104 | 145000 | 15080
3 | Kepala tukang | OH | 0.01 | 175000 | 1750
4 | Mandor | OH | 0.003 | 200000 | 600
JUMLAH HARGA TENAGA KERJA |  |  |  |  | 23730
B | BAHAN
1 | Pipa PVC AW Ø 2" | m' | 1.45 | 26000 | 37700
JUMLAH HARGA BAHAN |  |  |  |  | 37700
C | PERALATAN
JUMLAH HARGA ALAT |  |  |  |  | 0
D | Jumlah (A+B+C) |  |  |  | 61430
E | Biaya Umum dan Keuntungan 10% - 15% x D |  |  | 10% | 6143
F | Harga Satuan Pekerjaan (D+E) |  |  |  | 67573
catt : bahan pipa + fitting & aksesoris
6.4.1.7 | Pemasangan 1 m' pipa PVC AW, dia. 2-1/2" (65 mm) |  |  |  |  | 86000
No | Uraian | Sat. | Koefisien | Harga Satuan (Rp) | Jumlah Harga (Rp)
A | TENAGA KERJA | [5 empty] | Catatan:
1 | Pekerja | OH | 0.077 | 100000 | 7700 |  | Biaya Umum dan Keuntungan | 10%
2 | Tukang pipa | OH | 0.129 | 145000 | 18705
3 | Kepala tukang | OH | 0.013 | 175000 | 2275
4 | Mandor | OH | 0.004 | 200000 | 800
JUMLAH HARGA TENAGA KERJA |  |  |  |  | 29480
B | BAHAN
1 | Pipa PVC AW Ø 2-1/2" | m' | 1.45 | 33625 | 48756.25
JUMLAH HARGA BAHAN |  |  |  |  | 48756.25
C | PERALATAN
JUMLAH HARGA ALAT |  |  |  |  | 0
D | Jumlah (A+B+C) |  |  |  | 78236.25
E | Biaya Umum dan Keuntungan 10% - 15% x D |  |  | 10% | 7823.625
F | Harga Satuan Pekerjaan (D+E) |  |  |  | 86059.875
catt : bahan pipa + fitting & aksesoris
6.4.1.8 | Pemasangan 1 m' pipa PVC AW, dia. 3" (80 mm) |  |  |  |  | 121000
No | Uraian | Sat. | Koefisien | Harga Satuan (Rp) | Jumlah Harga (Rp)
A | TENAGA KERJA | [5 empty] | Catatan:
1 | Pekerja | OH | 0.094 | 100000 | 9400 |  | Biaya Umum dan Keuntungan | 10%
2 | Tukang pipa | OH | 0.157 | 145000 | 22765
3 | Kepala tukang | OH | 0.016 | 175000 | 2800
4 | Mandor | OH | 0.005 | 200000 | 1000
JUMLAH HARGA TENAGA KERJA |  |  |  |  | 35965
B | BAHAN
1 | Pipa PVC AW Ø 3" | m' | 1.45 | 51075 | 74058.75
JUMLAH HARGA BAHAN |  |  |  |  | 74058.75
C | PERALATAN
JUMLAH HARGA ALAT |  |  |  |  | 0
D | Jumlah (A+B+C) |  |  |  | 110023.75
E | Biaya Umum dan Keuntungan 10% - 15% x D |  |  | 10% | 11002.375
F | Harga Satuan Pekerjaan (D+E) |  |  |  | 121026.125
catt : bahan pipa + fitting & aksesoris
6.4.1.9 | Pemasangan 1 m' pipa PVC AW, dia. 4" (100 mm) |  |  |  |  | 167000
No | Uraian | Sat. | Koefisien | Harga Satuan (Rp) | Jumlah Harga (Rp)
A | TENAGA KERJA | [5 empty] | Catatan:
1 | Pekerja | OH | 0.123 | 100000 | 12300 |  | Biaya Umum dan Keuntungan | 10%
2 | Tukang pipa | OH | 0.205 | 145000 | 29725
3 | Kepala tukang | OH | 0.021 | 175000 | 3675
4 | Mandor | OH | 0.006 | 200000 | 1200
JUMLAH HARGA TENAGA KERJA |  |  |  |  | 46900
B | BAHAN
1 | Pipa PVC AW Ø 4" | m' | 1.45 | 72375 | 104943.75
JUMLAH HARGA BAHAN |  |  |  |  | 104943.75
C | PERALATAN
JUMLAH HARGA ALAT |  |  |  |  | 0
D | Jumlah (A+B+C) |  |  |  | 151843.75
E | Biaya Umum dan Keuntungan 10% - 15% x D |  |  | 10% | 15184.375
F | Harga Satuan Pekerjaan (D+E) |  |  |  | 167028.125
catt : bahan pipa + fitting & aksesoris
6.4.1.10 | Pemasangan 1 m' pipa PVC AW, dia. 5"(125 mm) |  |  |  |  | 223300
No | Uraian | Sat. | Koefisien | Harga Satuan (Rp) | Jumlah Harga (Rp)
A | TENAGA KERJA | [5 empty] | Catatan:
1 | Pekerja | OH | 0.152 | 100000 | 15200 |  | Biaya Umum dan Keuntungan | 10%
2 | Tukang pipa | OH | 0.254 | 145000 | 36830
3 | Kepala tukang | OH | 0.025 | 175000 | 4375
4 | Mandor | OH | 0.008 | 200000 | 1600
JUMLAH HARGA TENAGA KERJA |  |  |  |  | 58005
B | BAHAN
1 | Pipa PVC AW Ø 5" | m' | 1.45 | 100000 | 145000
JUMLAH HARGA BAHAN |  |  |  |  | 145000
C | PERALATAN
JUMLAH HARGA ALAT |  |  |  |  | 0
D | Jumlah (A+B+C) |  |  |  | 203005
E | Biaya Umum dan Keuntungan 10% - 15% x D |  |  | 10% | 20300.5
F | Harga Satuan Pekerjaan (D+E) |  |  |  | 223305.5
catt : bahan pipa + fitting & aksesoris
6.4.1.11 | Pemasangan 1 m' pipa PVC AW, dia. 6"(150 mm) |  |  |  |  | 248300
No | Uraian | Sat. | Koefisien | Harga Satuan (Rp) | Jumlah Harga (Rp)
A | TENAGA KERJA | [5 empty] | Catatan:
1 | Pekerja | OH | 0.183 | 100000 | 18300 |  | Biaya Umum dan Keuntungan | 10%
2 | Tukang pipa | OH | 0.306 | 145000 | 44370
3 | Kepala tukang | OH | 0.031 | 175000 | 5425
4 | Mandor | OH | 0.009 | 200000 | 1800
JUMLAH HARGA TENAGA KERJA |  |  |  |  | 69895
B | BAHAN
1 | Pipa PVC AW Ø 6" | m' | 1.45 | 107500 | 155875
JUMLAH HARGA BAHAN |  |  |  |  | 155875
C | PERALATAN
JUMLAH HARGA ALAT |  |  |  |  | 0
D | Jumlah (A+B+C) |  |  |  | 225770
E | Biaya Umum dan Keuntungan 10% - 15% x D |  |  | 10% | 22577
F | Harga Satuan Pekerjaan (D+E) |  |  |  | 248347
catt : bahan pipa + fitting & aksesoris
6.4.1.12 | Pemasangan 1 m' pipa PVC AW, dia. 8"(200 mm) |  |  |  |  | 314400
No | Uraian | Sat. | Koefisien | Harga Satuan (Rp) | Jumlah Harga (Rp)
A | TENAGA KERJA | [5 empty] | Catatan:
1 | Pekerja | OH | 0.246 | 100000 | 24600 |  | Biaya Umum dan Keuntungan | 10%
2 | Tukang pipa | OH | 0.411 | 145000 | 59595
3 | Kepala tukang | OH | 0.041 | 175000 | 7175
4 | Mandor | OH | 0.012 | 200000 | 2400
JUMLAH HARGA TENAGA KERJA |  |  |  |  | 93770
B | BAHAN
1 | Pipa PVC AW Ø 8" | m' | 1.45 | 132500 | 192125
JUMLAH HARGA BAHAN |  |  |  |  | 192125
C | PERALATAN
JUMLAH HARGA ALAT |  |  |  |  | 0
D | Jumlah (A+B+C) |  |  |  | 285895
E | Biaya Umum dan Keuntungan 10% - 15% x D |  |  | 10% | 28589.5
F | Harga Satuan Pekerjaan (D+E) |  |  |  | 314484.5
catt : bahan pipa + fitting & aksesoris
6.4.1.13 | Pemasangan 1 m' pipa PVC AW, dia. 10"(250 mm) |  |  |  |  | 367500
No | Uraian | Sat. | Koefisien | Harga Satuan (Rp) | Jumlah Harga (Rp)
A | TENAGA KERJA | [5 empty] | Catatan:
1 | Pekerja | OH | 0.306 | 100000 | 30600 |  | Biaya Umum dan Keuntungan | 10%
2 | Tukang pipa | OH | 0.511 | 145000 | 74095
3 | Kepala tukang | OH | 0.051 | 175000 | 8925
4 | Mandor | OH | 0.015 | 200000 | 3000
JUMLAH HARGA TENAGA KERJA |  |  |  |  | 116620
B | BAHAN
1 | Pipa PVC AW Ø 10" | m' | 1.45 | 150000 | 217500
JUMLAH HARGA BAHAN |  |  |  |  | 217500
C | PERALATAN
JUMLAH HARGA ALAT |  |  |  |  | 0
D | Jumlah (A+B+C) |  |  |  | 334120
E | Biaya Umum dan Keuntungan 10% - 15% x D |  |  | 10% | 33412
F | Harga Satuan Pekerjaan (D+E) |  |  |  | 367532
catt : bahan pipa + fitting & aksesoris
6.4.1.14 | Pemasangan 1 m' pipa PVC AW, dia. 12"(300 mm) |  |  |  |  | 436900
No | Uraian | Sat. | Koefisien | Harga Satuan (Rp) | Jumlah Harga (Rp)
A | TENAGA KERJA | [5 empty] | Catatan:
1 | Pekerja | OH | 0.367 | 100000 | 36700 |  | Biaya Umum dan Keuntungan | 10%
2 | Tukang pipa | OH | 0.613 | 145000 | 88885
3 | Kepala tukang | OH | 0.061 | 175000 | 10675
4 | Mandor | OH | 0.018 | 200000 | 3600
JUMLAH HARGA TENAGA KERJA |  |  |  |  | 139860
B | BAHAN
1 | Pipa PVC AW Ø 12" | m' | 1.45 | 177500 | 257375
JUMLAH HARGA BAHAN |  |  |  |  | 257375
C | PERALATAN
JUMLAH HARGA ALAT |  |  |  |  | 0
D | Jumlah (A+B+C) |  |  |  | 397235
E | Biaya Umum dan Keuntungan 10% - 15% x D |  |  | 10% | 39723.5
F | Harga Satuan Pekerjaan (D+E) |  |  |  | 436958.5
catt : bahan pipa + fitting & aksesoris
6.4.1.15 | Pemasangan 1 m' pipa PVC AW, dia. 14"(350 mm) |  |  |  |  | 497900
No | Uraian | Sat. | Koefisien | Harga Satuan (Rp) | Jumlah Harga (Rp)
A | TENAGA KERJA | [5 empty] | Catatan:
1 | Pekerja | OH | 0.427 | 100000 | 42700 |  | Biaya Umum dan Keuntungan | 10%
2 | Tukang pipa | OH | 0.713 | 145000 | 103385
3 | Kepala tukang | OH | 0.071 | 175000 | 12425
4 | Mandor | OH | 0.021 | 200000 | 4200
JUMLAH HARGA TENAGA KERJA |  |  |  |  | 162710
B | BAHAN
1 | Pipa PVC AW Ø 14" | m' | 1.45 | 200000 | 290000
JUMLAH HARGA BAHAN |  |  |  |  | 290000
C | PERALATAN
JUMLAH HARGA ALAT |  |  |  |  | 0
D | Jumlah (A+B+C) |  |  |  | 452710
E | Biaya Umum dan Keuntungan 10% - 15% x D |  |  | 10% | 45271
F | Harga Satuan Pekerjaan (D+E) |  |  |  | 497981
catt : bahan pipa + fitting & aksesoris
6.4.1.16 | Pemasangan 1 m' pipa PVC AW, dia. 16"(450 mm) |  |  |  |  | 577300
No | Uraian | Sat. | Koefisien | Harga Satuan (Rp) | Jumlah Harga (Rp)
A | TENAGA KERJA | [5 empty] | Catatan:
1 | Pekerja | OH | 0.488 | 100000 | 48800 |  | Biaya Umum dan Keuntungan | 10%
2 | Tukang pipa | OH | 0.815 | 145000 | 118175
3 | Kepala tukang | OH | 0.081 | 175000 | 14175
4 | Mandor | OH | 0.024 | 200000 | 4800
JUMLAH HARGA TENAGA KERJA |  |  |  |  | 185950
B | BAHAN
1 | Pipa PVC AW Ø 16" | m' | 1.45 | 233750 | 338937.5
JUMLAH HARGA BAHAN |  |  |  |  | 338937.5
C | PERALATAN
JUMLAH HARGA ALAT |  |  |  |  | 0
D | Jumlah (A+B+C) |  |  |  | 524887.5
E | Biaya Umum dan Keuntungan 10% - 15% x D |  |  | 10% | 52488.75
F | Harga Satuan Pekerjaan (D+E) |  |  |  | 577376.25
catt : bahan pipa + fitting & aksesoris
6.4.1.17 | Pemasangan 1 m' pipa PVC D, dia. 1-1/4"(32 mm) |  |  |  |  | 32800
No | Uraian | Sat. | Koefisien | Harga Satuan (Rp) | Jumlah Harga (Rp)
A | TENAGA KERJA | [5 empty] | Catatan:
1 | Pekerja | OH | 0.04 | 100000 | 4000 |  | Biaya Umum dan Keuntungan | 10%
2 | Tukang pipa | OH | 0.067 | 145000 | 9715
3 | Kepala tukang | OH | 0.007 | 175000 | 1225
4 | Mandor | OH | 0.002 | 200000 | 400
JUMLAH HARGA TENAGA KERJA |  |  |  |  | 15340
B | BAHAN
1 | Pipa PVC D Ø 1-1/4" | m' | 1.45 | 10000 | 14500
JUMLAH HARGA BAHAN |  |  |  |  | 14500
C | PERALATAN
JUMLAH HARGA ALAT |  |  |  |  | 0
D | Jumlah (A+B+C) |  |  |  | 29840
E | Biaya Umum dan Keuntungan 10% - 15% x D |  |  | 10% | 2984
F | Harga Satuan Pekerjaan (D+E) |  |  |  | 32824
catt : bahan pipa + fitting & aksesoris
6.4.1.18 | Pemasangan 1 m' pipa PVC D, dia. 1-1/2"(40 mm) |  |  |  |  | 37800
No | Uraian | Sat. | Koefisien | Harga Satuan (Rp) | Jumlah Harga (Rp)
A | TENAGA KERJA | [5 empty] | Catatan:
1 | Pekerja | OH | 0.048 | 100000 | 4800 |  | Biaya Umum dan Keuntungan | 10%
2 | Tukang pipa | OH | 0.08 | 145000 | 11600
3 | Kepala tukang | OH | 0.008 | 175000 | 1400
4 | Mandor | OH | 0.002 | 200000 | 400
JUMLAH HARGA TENAGA KERJA |  |  |  |  | 18200
B | BAHAN
1 | Pipa PVC D Ø 1-1/2" | m' | 1.45 | 11175 | 16203.75
JUMLAH HARGA BAHAN |  |  |  |  | 16203.75
C | PERALATAN
JUMLAH HARGA ALAT |  |  |  |  | 0
D | Jumlah (A+B+C) |  |  |  | 34403.75
E | Biaya Umum dan Keuntungan 10% - 15% x D |  |  | 10% | 3440.375
F | Harga Satuan Pekerjaan (D+E) |  |  |  | 37844.125
catt : bahan pipa + fitting & aksesoris
6.4.1.19 | Pemasangan 1 m' pipa PVC D, dia. 2"(50 mm) |  |  |  |  | 49600
No | Uraian | Sat. | Koefisien | Harga Satuan (Rp) | Jumlah Harga (Rp)
A | TENAGA KERJA | [5 empty] | Catatan:
1 | Pekerja | OH | 0.063 | 100000 | 6300 |  | Biaya Umum dan Keuntungan | 10%
2 | Tukang pipa | OH | 0.104 | 145000 | 15080
3 | Kepala tukang | OH | 0.01 | 175000 | 1750
4 | Mandor | OH | 0.003 | 200000 | 600
JUMLAH HARGA TENAGA KERJA |  |  |  |  | 23730
B | BAHAN
1 | Pipa PVC D Ø 2" | m' | 1.45 | 14750 | 21387.5
JUMLAH HARGA BAHAN |  |  |  |  | 21387.5
C | PERALATAN
JUMLAH HARGA ALAT |  |  |  |  | 0
D | Jumlah (A+B+C) |  |  |  | 45117.5
E | Biaya Umum dan Keuntungan 10% - 15% x D |  |  | 10% | 4511.75
F | Harga Satuan Pekerjaan (D+E) |  |  |  | 49629.25
catt : bahan pipa + fitting & aksesoris
6.4.1.20 | Pemasangan 1 m' pipa PVC D, dia. 2-1/2"(65 mm) |  |  |  |  | 65300
No | Uraian | Sat. | Koefisien | Harga Satuan (Rp) | Jumlah Harga (Rp)
A | TENAGA KERJA | [5 empty] | Catatan:
1 | Pekerja | OH | 0.077 | 100000 | 7700 |  | Biaya Umum dan Keuntungan | 10%
2 | Tukang pipa | OH | 0.129 | 145000 | 18705
3 | Kepala tukang | OH | 0.013 | 175000 | 2275
4 | Mandor | OH | 0.004 | 200000 | 800
JUMLAH HARGA TENAGA KERJA |  |  |  |  | 29480
B | BAHAN
1 | Pipa PVC D Ø 2-1/2" | m' | 1.45 | 20625 | 29906.25
JUMLAH HARGA BAHAN |  |  |  |  | 29906.25
C | PERALATAN
JUMLAH HARGA ALAT |  |  |  |  | 0
D | Jumlah (A+B+C) |  |  |  | 59386.25
E | Biaya Umum dan Keuntungan 10% - 15% x D |  |  | 10% | 5938.625
F | Harga Satuan Pekerjaan (D+E) |  |  |  | 65324.875
catt : bahan pipa + fitting & aksesoris
6.4.1.21 | Pemasangan 1 m' pipa PVC D, dia. 3"(80 mm) |  |  |  |  | 85100
No | Uraian | Sat. | Koefisien | Harga Satuan (Rp) | Jumlah Harga (Rp)
A | TENAGA KERJA | [5 empty] | Catatan:
1 | Pekerja | OH | 0.094 | 100000 | 9400 |  | Biaya Umum dan Keuntungan | 10%
2 | Tukang pipa | OH | 0.157 | 145000 | 22765
3 | Kepala tukang | OH | 0.016 | 175000 | 2800
4 | Mandor | OH | 0.005 | 200000 | 1000
JUMLAH HARGA TENAGA KERJA |  |  |  |  | 35965
B | BAHAN
1 | Pipa PVC D Ø 3" | m' | 1.45 | 28600 | 41470
JUMLAH HARGA BAHAN |  |  |  |  | 41470
C | PERALATAN
JUMLAH HARGA ALAT |  |  |  |  | 0
D | Jumlah (A+B+C) |  |  |  | 77435
E | Biaya Umum dan Keuntungan 10% - 15% x D |  |  | 10% | 7743.5
F | Harga Satuan Pekerjaan (D+E) |  |  |  | 85178.5
catt : bahan pipa + fitting & aksesoris
6.4.1.22 | Pemasangan 1 m' pipa PVC D, dia. 3"(100 mm) |  |  |  |  | 114700
No | Uraian | Sat. | Koefisien | Harga Satuan (Rp) | Jumlah Harga (Rp)
A | TENAGA KERJA | [5 empty] | Catatan:
1 | Pekerja | OH | 0.123 | 100000 | 12300 |  | Biaya Umum dan Keuntungan | 10%
2 | Tukang pipa | OH | 0.205 | 145000 | 29725
3 | Kepala tukang | OH | 0.021 | 175000 | 3675
4 | Mandor | OH | 0.006 | 200000 | 1200
JUMLAH HARGA TENAGA KERJA |  |  |  |  | 46900
B | BAHAN
1 | Pipa PVC D Ø 4" | m' | 1.45 | 39575 | 57383.75
JUMLAH HARGA BAHAN |  |  |  |  | 57383.75
C | PERALATAN
JUMLAH HARGA ALAT |  |  |  |  | 0
D | Jumlah (A+B+C) |  |  |  | 104283.75
E | Biaya Umum dan Keuntungan 10% - 15% x D |  |  | 10% | 10428.375
F | Harga Satuan Pekerjaan (D+E) |  |  |  | 114712.125
catt : bahan pipa + fitting & aksesoris
6.4.1.23 | Pemasangan 1 m' pipa PVC D, dia. 5"(125 mm) |  |  |  |  | 164600
No | Uraian | Sat. | Koefisien | Harga Satuan (Rp) | Jumlah Harga (Rp)
A | TENAGA KERJA | [5 empty] | Catatan:
1 | Pekerja | OH | 0.152 | 100000 | 15200 |  | Biaya Umum dan Keuntungan | 10%
2 | Tukang pipa | OH | 0.254 | 145000 | 36830
3 | Kepala tukang | OH | 0.025 | 175000 | 4375
4 | Mandor | OH | 0.008 | 200000 | 1600
JUMLAH HARGA TENAGA KERJA |  |  |  |  | 58005
B | BAHAN
1 | Pipa PVC D Ø 5" | m' | 1.45 | 63200 | 91640
JUMLAH HARGA BAHAN |  |  |  |  | 91640
C | PERALATAN
JUMLAH HARGA ALAT |  |  |  |  | 0
D | Jumlah (A+B+C) |  |  |  | 149645
E | Biaya Umum dan Keuntungan 10% - 15% x D |  |  | 10% | 14964.5
F | Harga Satuan Pekerjaan (D+E) |  |  |  | 164609.5
catt : bahan pipa + fitting & aksesoris
6.4.1.24 | Pemasangan 1 m' pipa PVC D, dia. 6"(150 mm) |  |  |  |  | 204100
No | Uraian | Sat. | Koefisien | Harga Satuan (Rp) | Jumlah Harga (Rp)
A | TENAGA KERJA | [5 empty] | Catatan:
1 | Pekerja | OH | 0.183 | 100000 | 18300 |  | Biaya Umum dan Keuntungan | 10%
2 | Tukang pipa | OH | 0.306 | 145000 | 44370
3 | Kepala tukang | OH | 0.031 | 175000 | 5425
4 | Mandor | OH | 0.009 | 200000 | 1800
JUMLAH HARGA TENAGA KERJA |  |  |  |  | 69895
B | BAHAN
1 | Pipa PVC D Ø 6" | m' | 1.45 | 79775 | 115673.75
JUMLAH HARGA BAHAN |  |  |  |  | 115673.75
C | PERALATAN
JUMLAH HARGA ALAT |  |  |  |  | 0
D | Jumlah (A+B+C) |  |  |  | 185568.75
E | Biaya Umum dan Keuntungan 10% - 15% x D |  |  | 10% | 18556.875
F | Harga Satuan Pekerjaan (D+E) |  |  |  | 204125.625
catt : bahan pipa + fitting & aksesoris
6.4.1.25 | Pemasangan 1 m' pipa PVC D, dia. 8"(200 mm) |  |  |  |  | 325700
No | Uraian | Sat. | Koefisien | Harga Satuan (Rp) | Jumlah Harga (Rp)
A | TENAGA KERJA | [5 empty] | Catatan:
1 | Pekerja | OH | 0.246 | 100000 | 24600 |  | Biaya Umum dan Keuntungan | 10%
2 | Tukang pipa | OH | 0.411 | 145000 | 59595
3 | Kepala tukang | OH | 0.041 | 175000 | 7175
4 | Mandor | OH | 0.012 | 200000 | 2400
JUMLAH HARGA TENAGA KERJA |  |  |  |  | 93770
B | BAHAN
1 | Pipa PVC D Ø 8" | m' | 1.45 | 139575 | 202383.75
JUMLAH HARGA BAHAN |  |  |  |  | 202383.75
C | PERALATAN
JUMLAH HARGA ALAT |  |  |  |  | 0
D | Jumlah (A+B+C) |  |  |  | 296153.75
E | Biaya Umum dan Keuntungan 10% - 15% x D |  |  | 10% | 29615.375
F | Harga Satuan Pekerjaan (D+E) |  |  |  | 325769.125
catt : bahan pipa + fitting & aksesoris
6.4.1.26 | Pemasangan 1 m' pipa PVC D, dia. 10"(250 mm) |  |  |  |  | 499700
No | Uraian | Sat. | Koefisien | Harga Satuan (Rp) | Jumlah Harga (Rp)
A | TENAGA KERJA | [5 empty] | Catatan:
1 | Pekerja | OH | 0.306 | 100000 | 30600 |  | Biaya Umum dan Keuntungan | 10%
2 | Tukang pipa | OH | 0.511 | 145000 | 74095
3 | Kepala tukang | OH | 0.051 | 175000 | 8925
4 | Mandor | OH | 0.015 | 200000 | 3000
JUMLAH HARGA TENAGA KERJA |  |  |  |  | 116620
B | BAHAN
1 | Pipa PVC D Ø 10" | m' | 1.45 | 232900 | 337705
JUMLAH HARGA BAHAN |  |  |  |  | 337705
C | PERALATAN
JUMLAH HARGA ALAT |  |  |  |  | 0
D | Jumlah (A+B+C) |  |  |  | 454325
E | Biaya Umum dan Keuntungan 10% - 15% x D |  |  | 10% | 45432.5
F | Harga Satuan Pekerjaan (D+E) |  |  |  | 499757.5
catt : bahan pipa + fitting & aksesoris
6.4.1.27 | Pemasangan 1 m' pipa PVC D, dia. 12"(300 mm) |  |  |  |  | 663800
No | Uraian | Sat. | Koefisien | Harga Satuan (Rp) | Jumlah Harga (Rp)
A | TENAGA KERJA | [5 empty] | Catatan:
1 | Pekerja | OH | 0.367 | 100000 | 36700 |  | Biaya Umum dan Keuntungan | 10%
2 | Tukang pipa | OH | 0.613 | 145000 | 88885
3 | Kepala tukang | OH | 0.061 | 175000 | 10675
4 | Mandor | OH | 0.018 | 200000 | 3600
JUMLAH HARGA TENAGA KERJA |  |  |  |  | 139860
B | BAHAN
1 | Pipa PVC D Ø 12" | m' | 1.45 | 319750 | 463637.5
JUMLAH HARGA BAHAN |  |  |  |  | 463637.5
C | PERALATAN
JUMLAH HARGA ALAT |  |  |  |  | 0
D | Jumlah (A+B+C) |  |  |  | 603497.5
E | Biaya Umum dan Keuntungan 10% - 15% x D |  |  | 10% | 60349.75
F | Harga Satuan Pekerjaan (D+E) |  |  |  | 663847.25
catt : bahan pipa + fitting & aksesoris
6.4.1.28 | Pemasangan 1 m' pipa PVC D, dia. 14"(350 mm) |  |  |  |  | 697300
No | Uraian | Sat. | Koefisien | Harga Satuan (Rp) | Jumlah Harga (Rp)
A | TENAGA KERJA | [5 empty] | Catatan:
1 | Pekerja | OH | 0.427 | 100000 | 42700 |  | Biaya Umum dan Keuntungan | 10%
2 | Tukang pipa | OH | 0.713 | 145000 | 103385
3 | Kepala tukang | OH | 0.071 | 175000 | 12425
4 | Mandor | OH | 0.021 | 200000 | 4200
JUMLAH HARGA TENAGA KERJA |  |  |  |  | 162710
B | BAHAN
1 | Pipa PVC D Ø 14" | m' | 1.45 | 325000 | 471250
JUMLAH HARGA BAHAN |  |  |  |  | 471250
C | PERALATAN
JUMLAH HARGA ALAT |  |  |  |  | 0
D | Jumlah (A+B+C) |  |  |  | 633960
E | Biaya Umum dan Keuntungan 10% - 15% x D |  |  | 10% | 63396
F | Harga Satuan Pekerjaan (D+E) |  |  |  | 697356
catt : bahan pipa + fitting & aksesoris
6.4.1.29 | Pemasangan 1 m' pipa PVC D, dia. 16"(400 mm) |  |  |  |  | 782500
No | Uraian | Sat. | Koefisien | Harga Satuan (Rp) | Jumlah Harga (Rp)
A | TENAGA KERJA | [5 empty] | Catatan:
1 | Pekerja | OH | 0.488 | 100000 | 48800 |  | Biaya Umum dan Keuntungan | 10%
2 | Tukang pipa | OH | 0.814 | 145000 | 118030
3 | Kepala tukang | OH | 0.081 | 175000 | 14175
4 | Mandor | OH | 0.024 | 200000 | 4800
JUMLAH HARGA TENAGA KERJA |  |  |  |  | 185805
B | BAHAN
1 | Pipa PVC D Ø 16" | m' | 1.45 | 362500 | 525625
JUMLAH HARGA BAHAN |  |  |  |  | 525625
C | PERALATAN
JUMLAH HARGA ALAT |  |  |  |  | 0
D | Jumlah (A+B+C) |  |  |  | 711430
E | Biaya Umum dan Keuntungan 10% - 15% x D |  |  | 10% | 71143
F | Harga Satuan Pekerjaan (D+E) |  |  |  | 782573
catt : bahan pipa + fitting & aksesoris
6.4.2 | Pipa Galvanis
6.4.2.1 | Pemasangan 1 m' pipa Galvanis MED CLASS dia. 1/2"(15 mm) |  |  |  |  | 60200
No | Uraian | Sat. | Koefisien | Harga Satuan (Rp) | Jumlah Harga (Rp)
A | TENAGA KERJA | [5 empty] | Catatan:
1 | Pekerja | OH | 0.035 | 100000 | 3500 |  | Biaya Umum dan Keuntungan | 10%
2 | Tukang pipa | OH | 0.058 | 145000 | 8410
3 | Kepala tukang | OH | 0.006 | 175000 | 1050
4 | Mandor | OH | 0.002 | 200000 | 400
JUMLAH HARGA TENAGA KERJA |  |  |  |  | 13360
B | BAHAN
1 | Pipa galvanis medium Class Ø 1/2" + Aksesoris | m' | 1.5 | 27583.3333 | 41375
JUMLAH HARGA BAHAN |  |  |  |  | 41375
C | PERALATAN
JUMLAH HARGA ALAT |  |  |  |  | 0
D | Jumlah (A+B+C) |  |  |  | 54735
E | Biaya Umum dan Keuntungan 10% - 15% x D |  |  | 10% | 5473.5
F | Harga Satuan Pekerjaan (D+E) |  |  |  | 60208.5
6.4.2.2 | Pemasangan 1 m' pipa Galvanis MED CLASS dia. 3/4"(20 mm) |  |  |  |  | 79900
No | Uraian | Sat. | Koefisien | Harga Satuan (Rp) | Jumlah Harga (Rp)
A | TENAGA KERJA | [5 empty] | Catatan:
1 | Pekerja | OH | 0.052 | 100000 | 5200 |  | Biaya Umum dan Keuntungan | 10%
2 | Tukang pipa | OH | 0.087 | 145000 | 12615
3 | Kepala tukang | OH | 0.009 | 175000 | 1575
4 | Mandor | OH | 0.003 | 200000 | 600
JUMLAH HARGA TENAGA KERJA |  |  |  |  | 19990
B | BAHAN
1 | Pipa galvanis medium Class Ø 3/4" + Aksesoris | m' | 1.5 | 35150 | 52725
JUMLAH HARGA BAHAN |  |  |  |  | 52725
C | PERALATAN
JUMLAH HARGA ALAT |  |  |  |  | 0
D | Jumlah (A+B+C) |  |  |  | 72715
E | Biaya Umum dan Keuntungan 10% - 15% x D |  |  | 10% | 7271.5
F | Harga Satuan Pekerjaan (D+E) |  |  |  | 79986.5
6.4.2.3 | Pemasangan 1 m' pipa Galvanis MED CLASS dia. 1"(25 mm) |  |  |  |  | 110900
No | Uraian | Sat. | Koefisien | Harga Satuan (Rp) | Jumlah Harga (Rp)
A | TENAGA KERJA | [5 empty] | Catatan:
1 | Pekerja | OH | 0.069 | 100000 | 6900 |  | Biaya Umum dan Keuntungan | 10%
2 | Tukang pipa | OH | 0.115 | 145000 | 16675
3 | Kepala tukang | OH | 0.011 | 175000 | 1925
4 | Mandor | OH | 0.003 | 200000 | 600
JUMLAH HARGA TENAGA KERJA |  |  |  |  | 26100
B | BAHAN
1 | Pipa galvanis medium Class Ø 1" + Aksesoris | m' | 1.5 | 49850 | 74775
JUMLAH HARGA BAHAN |  |  |  |  | 74775
C | PERALATAN
JUMLAH HARGA ALAT |  |  |  |  | 0
D | Jumlah (A+B+C) |  |  |  | 100875
E | Biaya Umum dan Keuntungan 10% - 15% x D |  |  | 10% | 10087.5
F | Harga Satuan Pekerjaan (D+E) |  |  |  | 110962.5
6.4.2.4 | Pemasangan 1 m' pipa Galvanis MED CLASS dia. 1-1/4"(32 mm) |  |  |  |  | 168700
No | Uraian | Sat. | Koefisien | Harga Satuan (Rp) | Jumlah Harga (Rp)
A | TENAGA KERJA | [5 empty] | Catatan:
1 | Pekerja | OH | 0.085 | 100000 | 8500 |  | Biaya Umum dan Keuntungan | 10%
2 | Tukang pipa | OH | 0.143 | 145000 | 20735
3 | Kepala tukang | OH | 0.014 | 175000 | 2450
4 | Mandor | OH | 0.004 | 200000 | 800
JUMLAH HARGA TENAGA KERJA |  |  |  |  | 32485
B | BAHAN
1 | Pipa galvanis medium Class Ø 1 1/4" +Aksesoris | m' | 1.5 | 80633.3333 | 120950
JUMLAH HARGA BAHAN |  |  |  |  | 120950
C | PERALATAN
JUMLAH HARGA ALAT |  |  |  |  | 0
D | Jumlah (A+B+C) |  |  |  | 153435
E | Biaya Umum dan Keuntungan 10% - 15% x D |  |  | 10% | 15343.5
F | Harga Satuan Pekerjaan (D+E) |  |  |  | 168778.5
6.4.2.5 | Pemasangan 1 m' pipa Galvanis MED CLASS dia. 1-1/2"(40 mm) |  |  |  |  | 179600
No | Uraian | Sat. | Koefisien | Harga Satuan (Rp) | Jumlah Harga (Rp)
A | TENAGA KERJA | [5 empty] | Catatan:
1 | Pekerja | OH | 0.104 | 100000 | 10400 |  | Biaya Umum dan Keuntungan | 10%
2 | Tukang pipa | OH | 0.174 | 145000 | 25230
3 | Kepala tukang | OH | 0.017 | 175000 | 2975
4 | Mandor | OH | 0.005 | 200000 | 1000
JUMLAH HARGA TENAGA KERJA |  |  |  |  | 39605
B | BAHAN
1 | Pipa galvanis medium Class Ø 1 1/2" +Aksesoris | m' | 1.5 | 82466.6667 | 123700
JUMLAH HARGA BAHAN |  |  |  |  | 123700
C | PERALATAN
JUMLAH HARGA ALAT |  |  |  |  | 0
D | Jumlah (A+B+C) |  |  |  | 163305
E | Biaya Umum dan Keuntungan 10% - 15% x D |  |  | 10% | 16330.5
F | Harga Satuan Pekerjaan (D+E) |  |  |  | 179635.5
6.4.2.6 | Pemasangan 1 m' pipa Galvanis MED CLASS dia. 2"(50 mm) |  |  |  |  | 212200
No | Uraian | Sat. | Koefisien | Harga Satuan (Rp) | Jumlah Harga (Rp)
A | TENAGA KERJA | [5 empty] | Catatan:
1 | Pekerja | OH | 0.138 | 100000 | 13800 |  | Biaya Umum dan Keuntungan | 10%
2 | Tukang pipa | OH | 0.23 | 145000 | 33350
3 | Kepala tukang | OH | 0.023 | 175000 | 4025
4 | Mandor | OH | 0.007 | 200000 | 1400
JUMLAH HARGA TENAGA KERJA |  |  |  |  | 52575
B | BAHAN
1 | Pipa galvanis medium Class Ø 2" +Aksesoris | m' | 1.5 | 93600 | 140400
JUMLAH HARGA BAHAN |  |  |  |  | 140400
C | PERALATAN
JUMLAH HARGA ALAT |  |  |  |  | 0
D | Jumlah (A+B+C) |  |  |  | 192975
E | Biaya Umum dan Keuntungan 10% - 15% x D |  |  | 10% | 19297.5
F | Harga Satuan Pekerjaan (D+E) |  |  |  | 212272.5
6.4.2.7 | Pemasangan 1 m' pipa Galvanis MED CLASS dia. 2-1/2"(65 mm) |  |  |  |  | 228000
No | Uraian | Sat. | Koefisien | Harga Satuan (Rp) | Jumlah Harga (Rp)
A | TENAGA KERJA | [5 empty] | Catatan:
1 | Pekerja | OH | 0.171 | 100000 | 17100 |  | Biaya Umum dan Keuntungan | 10%
2 | Tukang pipa | OH | 0.285 | 145000 | 41325
3 | Kepala tukang | OH | 0.029 | 175000 | 5075
4 | Mandor | OH | 0.009 | 200000 | 1800
JUMLAH HARGA TENAGA KERJA |  |  |  |  | 65300
B | BAHAN
1 | Pipa galvanis medium Class Ø 2-1/2" +Aksesoris | m' | 1.5 | 94666.6667 | 142000
JUMLAH HARGA BAHAN |  |  |  |  | 142000
C | PERALATAN
JUMLAH HARGA ALAT |  |  |  |  | 0
D | Jumlah (A+B+C) |  |  |  | 207300
E | Biaya Umum dan Keuntungan 10% - 15% x D |  |  | 10% | 20730
F | Harga Satuan Pekerjaan (D+E) |  |  |  | 228030
6.4.2.8 | Pemasangan 1 m' pipa Galvanis MED CLASS dia. 3"(80 mm) |  |  |  |  | 389600
No | Uraian | Sat. | Koefisien | Harga Satuan (Rp) | Jumlah Harga (Rp)
A | TENAGA KERJA | [5 empty] | Catatan:
1 | Pekerja | OH | 0.238 | 100000 | 23800 |  | Biaya Umum dan Keuntungan | 10%
2 | Tukang pipa | OH | 0.397 | 145000 | 57565
3 | Kepala tukang | OH | 0.04 | 175000 | 7000
4 | Mandor | OH | 0.012 | 200000 | 2400
JUMLAH HARGA TENAGA KERJA |  |  |  |  | 90765
B | BAHAN
1 | Pipa galvanis medium Class Ø 3" +Aksesoris | m' | 1.5 | 175666.6667 | 263500
JUMLAH HARGA BAHAN |  |  |  |  | 263500
C | PERALATAN
JUMLAH HARGA ALAT |  |  |  |  | 0
D | Jumlah (A+B+C) |  |  |  | 354265
E | Biaya Umum dan Keuntungan 10% - 15% x D |  |  | 10% | 35426.5
F | Harga Satuan Pekerjaan (D+E) |  |  |  | 389691.5
6.4.2.9 | Pemasangan 1 m' pipa Galvanis MED CLASS dia. 4"(80 mm) |  |  |  |  | 551000
No | Uraian | Sat. | Koefisien | Harga Satuan (Rp) | Jumlah Harga (Rp)
A | TENAGA KERJA | [5 empty] | Catatan:
1 | Pekerja | OH | 0.317 | 100000 | 31700 |  | Biaya Umum dan Keuntungan | 10%
2 | Tukang pipa | OH | 0.529 | 145000 | 76705
3 | Kepala tukang | OH | 0.053 | 175000 | 9275
4 | Mandor | OH | 0.016 | 200000 | 3200
JUMLAH HARGA TENAGA KERJA |  |  |  |  | 120880
B | BAHAN
1 | Pipa galvanis medium Class Ø 4" +Aksesoris | m' | 1.5 | 253366.6667 | 380050
JUMLAH HARGA BAHAN |  |  |  |  | 380050
C | PERALATAN
JUMLAH HARGA ALAT |  |  |  |  | 0
D | Jumlah (A+B+C) |  |  |  | 500930
E | Biaya Umum dan Keuntungan 10% - 15% x D |  |  | 10% | 50093
F | Harga Satuan Pekerjaan (D+E) |  |  |  | 551023
6.4.2.10 | Pemasangan 1 m' pipa Galvanis MED CLASS dia. 5"(125 mm) |  |  |  |  | 719300
No | Uraian | Sat. | Koefisien | Harga Satuan (Rp) | Jumlah Harga (Rp)
A | TENAGA KERJA | [5 empty] | Catatan:
1 | Pekerja | OH | 0.394 | 100000 | 39400 |  | Biaya Umum dan Keuntungan | 10%
2 | Tukang pipa | OH | 0.658 | 145000 | 95410
3 | Kepala tukang | OH | 0.066 | 175000 | 11550
4 | Mandor | OH | 0.02 | 200000 | 4000
JUMLAH HARGA TENAGA KERJA |  |  |  |  | 150360
B | BAHAN
1 | Pipa galvanis medium Class Ø 5" +Aksesoris | m' | 1.5 | 335700 | 503550
JUMLAH HARGA BAHAN |  |  |  |  | 503550
C | PERALATAN
JUMLAH HARGA ALAT |  |  |  |  | 0
D | Jumlah (A+B+C) |  |  |  | 653910
E | Biaya Umum dan Keuntungan 10% - 15% x D |  |  | 10% | 65391
F | Harga Satuan Pekerjaan (D+E) |  |  |  | 719301
6.4.2.11 | Pemasangan 1 m' pipa Galvanis MED CLASS dia. 6"(150 mm) |  |  |  |  | 636100
No | Uraian | Sat. | Koefisien | Harga Satuan (Rp) | Jumlah Harga (Rp)
A | TENAGA KERJA | [5 empty] | Catatan:
1 | Pekerja | OH | 0.473 | 100000 | 47300 |  | Biaya Umum dan Keuntungan | 10%
2 | Tukang pipa | OH | 0.79 | 145000 | 114550
3 | Kepala tukang | OH | 0.079 | 175000 | 13825
4 | Mandor | OH | 0.024 | 200000 | 4800
JUMLAH HARGA TENAGA KERJA |  |  |  |  | 180475
B | BAHAN
1 | Pipa galvanis medium Class Ø 6" + Aksesoris | m' | 1.5 | 265216.6667 | 397825
JUMLAH HARGA BAHAN |  |  |  |  | 397825
C | PERALATAN
JUMLAH HARGA ALAT |  |  |  |  | 0
D | Jumlah (A+B+C) |  |  |  | 578300
E | Biaya Umum dan Keuntungan 10% - 15% x D |  |  | 10% | 57830
F | Harga Satuan Pekerjaan (D+E) |  |  |  | 636130
6.4.2.12 | Pemasangan 1 m' pipa Galvanis MED CLASS dia. 8"(200 mm) |  |  |  |  | 896600
No | Uraian | Sat. | Koefisien | Harga Satuan (Rp) | Jumlah Harga (Rp)
A | TENAGA KERJA | [5 empty] | Catatan:
1 | Pekerja | OH | 0.629 | 100000 | 62900 |  | Biaya Umum dan Keuntungan | 10%
2 | Tukang pipa | OH | 1.051 | 145000 | 152395
3 | Kepala tukang | OH | 0.105 | 175000 | 18375
4 | Mandor | OH | 0.032 | 200000 | 6400
JUMLAH HARGA TENAGA KERJA |  |  |  |  | 240070
B | BAHAN
1 | Pipa galvanis medium Class Ø 8" + Aksesois | m' | 1.5 | 383400 | 575100
JUMLAH HARGA BAHAN |  |  |  |  | 575100
C | PERALATAN
JUMLAH HARGA ALAT |  |  |  |  | 0
D | Jumlah (A+B+C) |  |  |  | 815170
E | Biaya Umum dan Keuntungan 10% - 15% x D |  |  | 10% | 81517
F | Harga Satuan Pekerjaan (D+E) |  |  |  | 896687
6.4.2.13 | Pemasangan 1 m' pipa Galvanis MED CLASS dia. 10"(250 mm) |  |  |  |  | 974700
No | Uraian | Sat. | Koefisien | Harga Satuan (Rp) | Jumlah Harga (Rp)
A | TENAGA KERJA | [5 empty] | Catatan:
1 | Pekerja | OH | 0.788 | 100000 | 78800 |  | Biaya Umum dan Keuntungan | 10%
2 | Tukang pipa | OH | 1.315 | 145000 | 190675
3 | Kepala tukang | OH | 0.132 | 175000 | 23100
4 | Mandor | OH | 0.039 | 200000 | 7800
JUMLAH HARGA TENAGA KERJA |  |  |  |  | 300375
B | BAHAN
1 | Pipa galvanis medium Class Ø 10" + Aksesois | m' | 1.5 | 390500 | 585750
JUMLAH HARGA BAHAN |  |  |  |  | 585750
C | PERALATAN
JUMLAH HARGA ALAT |  |  |  |  | 0
D | Jumlah (A+B+C) |  |  |  | 886125
E | Biaya Umum dan Keuntungan 10% - 15% x D |  |  | 10% | 88612.5
F | Harga Satuan Pekerjaan (D+E) |  |  |  | 974737.5
6.4.2.14 | Pemasangan 1 m' pipa Galvanis MED CLASS dia. 12"(300 mm) |  |  |  |  | 1055100
No | Uraian | Sat. | Koefisien | Harga Satuan (Rp) | Jumlah Harga (Rp)
A | TENAGA KERJA | [5 empty] | Catatan:
1 | Pekerja | OH | 0.944 | 100000 | 94400 |  | Biaya Umum dan Keuntungan | 10%
2 | Tukang pipa | OH | 1.576 | 145000 | 228520
3 | Kepala tukang | OH | 0.158 | 175000 | 27650
4 | Mandor | OH | 0.047 | 200000 | 9400
JUMLAH HARGA TENAGA KERJA |  |  |  |  | 359970
B | BAHAN
1 | Pipa galvanis medium Class Ø 12" + Aksesois | m' | 1.5 | 399500 | 599250
JUMLAH HARGA BAHAN |  |  |  |  | 599250
C | PERALATAN
JUMLAH HARGA ALAT |  |  |  |  | 0
D | Jumlah (A+B+C) |  |  |  | 959220
E | Biaya Umum dan Keuntungan 10% - 15% x D |  |  | 10% | 95922
F | Harga Satuan Pekerjaan (D+E) |  |  |  | 1055142
6.4.2.15 | Pemasangan 1 m' pipa Galvanis MED CLASS dia. 14"(350 mm) |  |  |  |  | 1139500
No | Uraian | Sat. | Koefisien | Harga Satuan (Rp) | Jumlah Harga (Rp)
A | TENAGA KERJA | [5 empty] | Catatan:
1 | Pekerja | OH | 1.102 | 100000 | 110200 |  | Biaya Umum dan Keuntungan | 10%
2 | Tukang pipa | OH | 1.84 | 145000 | 266800
3 | Kepala tukang | OH | 0.184 | 175000 | 32200
4 | Mandor | OH | 0.055 | 200000 | 11000
JUMLAH HARGA TENAGA KERJA |  |  |  |  | 420200
B | BAHAN
1 | Pipa galvanis medium Class Ø 14" + Aksesois | m' | 1.5 | 410500 | 615750
JUMLAH HARGA BAHAN |  |  |  |  | 615750
C | PERALATAN
JUMLAH HARGA ALAT |  |  |  |  | 0
D | Jumlah (A+B+C) |  |  |  | 1035950
E | Biaya Umum dan Keuntungan 10% - 15% x D |  |  | 10% | 103595
F | Harga Satuan Pekerjaan (D+E) |  |  |  | 1139545
6.4.2.16 | Pemasangan 1 m' pipa Galvanis MED CLASS dia. 16"(400 mm) |  |  |  |  | 1216600
No | Uraian | Sat. | Koefisien | Harga Satuan (Rp) | Jumlah Harga (Rp)
A | TENAGA KERJA | [5 empty] | Catatan:
1 | Pekerja | OH | 1.258 | 100000 | 125800 |  | Biaya Umum dan Keuntungan | 10%
2 | Tukang pipa | OH | 2.101 | 145000 | 304645
3 | Kepala tukang | OH | 0.21 | 175000 | 36750
4 | Mandor | OH | 0.063 | 200000 | 12600
JUMLAH HARGA TENAGA KERJA |  |  |  |  | 479795
B | BAHAN
1 | Pipa galvanis medium Class Ø 16" + Aksesois | m' | 1.5 | 417500 | 626250
JUMLAH HARGA BAHAN |  |  |  |  | 626250
C | PERALATAN
JUMLAH HARGA ALAT |  |  |  |  | 0
D | Jumlah (A+B+C) |  |  |  | 1106045
E | Biaya Umum dan Keuntungan 10% - 15% x D |  |  | 10% | 110604.5
F | Harga Satuan Pekerjaan (D+E) |  |  |  | 1216649.5
6.4.2.17 | Pemasangan 1 m' pipa Galvanis SCH 40 dia. 1/2"(15 mm) |  |  |  |  | 80100
No | Uraian | Sat. | Koefisien | Harga Satuan (Rp) | Jumlah Harga (Rp)
A | TENAGA KERJA | [5 empty] | Catatan:
1 | Pekerja | OH | 0.035 | 100000 | 3500 |  | Biaya Umum dan Keuntungan | 10%
2 | Tukang pipa | OH | 0.058 | 145000 | 8410
3 | Kepala tukang | OH | 0.006 | 175000 | 1050
4 | Mandor | OH | 0.002 | 200000 | 400
JUMLAH HARGA TENAGA KERJA |  |  |  |  | 13360
B | BAHAN
1 | Pipa galvanis SCH 40 Ø 1/2" + Aksesois | m' | 1.5 | 39666.6667 | 59500
JUMLAH HARGA BAHAN |  |  |  |  | 59500
C | PERALATAN
JUMLAH HARGA ALAT |  |  |  |  | 0
D | Jumlah (A+B+C) |  |  |  | 72860
E | Biaya Umum dan Keuntungan 10% - 15% x D |  |  | 10% | 7286
F | Harga Satuan Pekerjaan (D+E) |  |  |  | 80146
6.4.2.18 | Pemasangan 1 m' pipa Galvanis SCH 40 dia. 3/4"(20 mm) |  |  |  |  | 100600
No | Uraian | Sat. | Koefisien | Harga Satuan (Rp) | Jumlah Harga (Rp)
A | TENAGA KERJA | [5 empty] | Catatan:
1 | Pekerja | OH | 0.052 | 100000 | 5200 |  | Biaya Umum dan Keuntungan | 10%
2 | Tukang pipa | OH | 0.087 | 145000 | 12615
3 | Kepala tukang | OH | 0.009 | 175000 | 1575
4 | Mandor | OH | 0.003 | 200000 | 600
JUMLAH HARGA TENAGA KERJA |  |  |  |  | 19990
B | BAHAN
1 | Pipa galvanis SCH 40 Ø 3/4" + Aksesois | m' | 1.5 | 47666.6667 | 71500
JUMLAH HARGA BAHAN |  |  |  |  | 71500
C | PERALATAN
JUMLAH HARGA ALAT |  |  |  |  | 0
D | Jumlah (A+B+C) |  |  |  | 91490
E | Biaya Umum dan Keuntungan 10% - 15% x D |  |  | 10% | 9149
F | Harga Satuan Pekerjaan (D+E) |  |  |  | 100639
6.4.2.19 | Pemasangan 1 m' pipa Galvanis SCH 40 dia. 1"(25 mm) |  |  |  |  | 138100
No | Uraian | Sat. | Koefisien | Harga Satuan (Rp) | Jumlah Harga (Rp)
A | TENAGA KERJA | [5 empty] | Catatan:
1 | Pekerja | OH | 0.069 | 100000 | 6900 |  | Biaya Umum dan Keuntungan | 10%
2 | Tukang pipa | OH | 0.115 | 145000 | 16675
3 | Kepala tukang | OH | 0.011 | 175000 | 1925
4 | Mandor | OH | 0.003 | 200000 | 600
JUMLAH HARGA TENAGA KERJA |  |  |  |  | 26100
B | BAHAN
1 | Pipa galvanis SCH 40 Ø 1" + Aksesois | m' | 1.5 | 66333.3333 | 99500
JUMLAH HARGA BAHAN |  |  |  |  | 99500
C | PERALATAN
JUMLAH HARGA ALAT |  |  |  |  | 0
D | Jumlah (A+B+C) |  |  |  | 125600
E | Biaya Umum dan Keuntungan 10% - 15% x D |  |  | 10% | 12560
F | Harga Satuan Pekerjaan (D+E) |  |  |  | 138160
6.4.2.20 | Pemasangan 1 m' pipa Galvanis SCH 40 dia. 1-1/4"(32 mm) |  |  |  |  | 180900
No | Uraian | Sat. | Koefisien | Harga Satuan (Rp) | Jumlah Harga (Rp)
A | TENAGA KERJA | [5 empty] | Catatan:
1 | Pekerja | OH | 0.085 | 100000 | 8500 |  | Biaya Umum dan Keuntungan | 10%
2 | Tukang pipa | OH | 0.143 | 145000 | 20735
3 | Kepala tukang | OH | 0.014 | 175000 | 2450
4 | Mandor | OH | 0.004 | 200000 | 800
JUMLAH HARGA TENAGA KERJA |  |  |  |  | 32485
B | BAHAN
1 | Pipa galvanis SCH 40 Ø 1-1/4" + Aksesois | m' | 1.5 | 88000 | 132000
JUMLAH HARGA BAHAN |  |  |  |  | 132000
C | PERALATAN
JUMLAH HARGA ALAT |  |  |  |  | 0
D | Jumlah (A+B+C) |  |  |  | 164485
E | Biaya Umum dan Keuntungan 10% - 15% x D |  |  | 10% | 16448.5
F | Harga Satuan Pekerjaan (D+E) |  |  |  | 180933.5
6.4.2.21 | Pemasangan 1 m' pipa Galvanis SCH 40 dia. 1-1/2"(40 mm) |  |  |  |  | 212600
No | Uraian | Sat. | Koefisien | Harga Satuan (Rp) | Jumlah Harga (Rp)
A | TENAGA KERJA | [5 empty] | Catatan:
1 | Pekerja | OH | 0.104 | 100000 | 10400 |  | Biaya Umum dan Keuntungan | 10%
2 | Tukang pipa | OH | 0.174 | 145000 | 25230
3 | Kepala tukang | OH | 0.017 | 175000 | 2975
4 | Mandor | OH | 0.005 | 200000 | 1000
JUMLAH HARGA TENAGA KERJA |  |  |  |  | 39605
B | BAHAN
1 | Pipa galvanis SCH 40 Ø 1-1/2" + Aksesois | m' | 1.5 | 102500 | 153750
JUMLAH HARGA BAHAN |  |  |  |  | 153750
C | PERALATAN
JUMLAH HARGA ALAT |  |  |  |  | 0
D | Jumlah (A+B+C) |  |  |  | 193355
E | Biaya Umum dan Keuntungan 10% - 15% x D |  |  | 10% | 19335.5
F | Harga Satuan Pekerjaan (D+E) |  |  |  | 212690.5
6.4.2.22 | Pemasangan 1 m' pipa Galvanis SCH 40 dia. 2"(50 mm) |  |  |  |  | 369400
No | Uraian | Sat. | Koefisien | Harga Satuan (Rp) | Jumlah Harga (Rp)
A | TENAGA KERJA | [5 empty] | Catatan:
1 | Pekerja | OH | 0.138 | 100000 | 13800 |  | Biaya Umum dan Keuntungan | 10%
2 | Tukang pipa | OH | 0.23 | 145000 | 33350
3 | Kepala tukang | OH | 0.023 | 175000 | 4025
4 | Mandor | OH | 0.007 | 200000 | 1400
JUMLAH HARGA TENAGA KERJA |  |  |  |  | 52575
B | BAHAN
1 | Pipa galvanis SCH 40 Ø 2" + Aksesois | m' | 1.5 | 188833.3333 | 283250
JUMLAH HARGA BAHAN |  |  |  |  | 283250
C | PERALATAN
JUMLAH HARGA ALAT |  |  |  |  | 0
D | Jumlah (A+B+C) |  |  |  | 335825
E | Biaya Umum dan Keuntungan 10% - 15% x D |  |  | 10% | 33582.5
F | Harga Satuan Pekerjaan (D+E) |  |  |  | 369407.5
6.4.2.23 | Pemasangan 1 m' pipa Galvanis SCH 40 dia. 2-1/2"(65 mm) |  |  |  |  | 410900
No | Uraian | Sat. | Koefisien | Harga Satuan (Rp) | Jumlah Harga (Rp)
A | TENAGA KERJA | [5 empty] | Catatan:
1 | Pekerja | OH | 0.171 | 100000 | 17100 |  | Biaya Umum dan Keuntungan | 10%
2 | Tukang pipa | OH | 0.285 | 145000 | 41325
3 | Kepala tukang | OH | 0.029 | 175000 | 5075
4 | Mandor | OH | 0.009 | 200000 | 1800
JUMLAH HARGA TENAGA KERJA |  |  |  |  | 65300
B | BAHAN
1 | Pipa galvanis SCH 40 Ø 2-1/2" + Aksesois | m' | 1.5 | 205500 | 308250
JUMLAH HARGA BAHAN |  |  |  |  | 308250
C | PERALATAN
JUMLAH HARGA ALAT |  |  |  |  | 0
D | Jumlah (A+B+C) |  |  |  | 373550
E | Biaya Umum dan Keuntungan 10% - 15% x D |  |  | 10% | 37355
F | Harga Satuan Pekerjaan (D+E) |  |  |  | 410905
6.4.2.24 | Pemasangan 1 m' pipa Galvanis SCH 40 dia. 3"(80 mm) |  |  |  |  | 693200
No | Uraian | Sat. | Koefisien | Harga Satuan (Rp) | Jumlah Harga (Rp)
A | TENAGA KERJA | [5 empty] | Catatan:
1 | Pekerja | OH | 0.238 | 100000 | 23800 |  | Biaya Umum dan Keuntungan | 10%
2 | Tukang pipa | OH | 0.397 | 145000 | 57565
3 | Kepala tukang | OH | 0.04 | 175000 | 7000
4 | Mandor | OH | 0.012 | 200000 | 2400
JUMLAH HARGA TENAGA KERJA |  |  |  |  | 90765
B | BAHAN
1 | Pipa galvanis SCH 40 Ø 3" + Aksesois | m' | 1.5 | 359666.6667 | 539500
JUMLAH HARGA BAHAN |  |  |  |  | 539500
C | PERALATAN
JUMLAH HARGA ALAT |  |  |  |  | 0
D | Jumlah (A+B+C) |  |  |  | 630265
E | Biaya Umum dan Keuntungan 10% - 15% x D |  |  | 10% | 63026.5
F | Harga Satuan Pekerjaan (D+E) |  |  |  | 693291.5
6.4.2.25 | Pemasangan 1 m' pipa Galvanis SCH 40 dia. 4"(100 mm) |  |  |  |  | 760700
No | Uraian | Sat. | Koefisien | Harga Satuan (Rp) | Jumlah Harga (Rp)
A | TENAGA KERJA | [5 empty] | Catatan:
1 | Pekerja | OH | 0.317 | 100000 | 31700 |  | Biaya Umum dan Keuntungan | 10%
2 | Tukang pipa | OH | 0.529 | 145000 | 76705
3 | Kepala tukang | OH | 0.053 | 175000 | 9275
4 | Mandor | OH | 0.016 | 200000 | 3200
JUMLAH HARGA TENAGA KERJA |  |  |  |  | 120880
B | BAHAN
1 | Pipa galvanis SCH 40 Ø 4" + Aksesois | m' | 1.5 | 380500 | 570750
JUMLAH HARGA BAHAN |  |  |  |  | 570750
C | PERALATAN
JUMLAH HARGA ALAT |  |  |  |  | 0
D | Jumlah (A+B+C) |  |  |  | 691630
E | Biaya Umum dan Keuntungan 10% - 15% x D |  |  | 10% | 69163
F | Harga Satuan Pekerjaan (D+E) |  |  |  | 760793
6.4.2.26 | Pemasangan 1 m' pipa Galvanis SCH 40 dia. 5"(125 mm) |  |  |  |  | 999400
No | Uraian | Sat. | Koefisien | Harga Satuan (Rp) | Jumlah Harga (Rp)
A | TENAGA KERJA | [5 empty] | Catatan:
1 | Pekerja | OH | 0.394 | 100000 | 39400 |  | Biaya Umum dan Keuntungan | 10%
2 | Tukang pipa | OH | 0.658 | 145000 | 95410
3 | Kepala tukang | OH | 0.066 | 175000 | 11550
4 | Mandor | OH | 0.02 | 200000 | 4000
JUMLAH HARGA TENAGA KERJA |  |  |  |  | 150360
B | BAHAN
1 | Pipa galvanis SCH 40 Ø 5" + Aksesois | m' | 1.5 | 505500 | 758250
JUMLAH HARGA BAHAN |  |  |  |  | 758250
C | PERALATAN
JUMLAH HARGA ALAT |  |  |  |  | 0
D | Jumlah (A+B+C) |  |  |  | 908610
E | Biaya Umum dan Keuntungan 10% - 15% x D |  |  | 10% | 90861
F | Harga Satuan Pekerjaan (D+E) |  |  |  | 999471
6.4.2.27 | Pemasangan 1 m' pipa Galvanis SCH 40 dia. 6"(150 mm) |  |  |  |  | 1247000
No | Uraian | Sat. | Koefisien | Harga Satuan (Rp) | Jumlah Harga (Rp)
A | TENAGA KERJA | [5 empty] | Catatan:
1 | Pekerja | OH | 0.473 | 100000 | 47300 |  | Biaya Umum dan Keuntungan | 10%
2 | Tukang pipa | OH | 0.79 | 145000 | 114550
3 | Kepala tukang | OH | 0.079 | 175000 | 13825
4 | Mandor | OH | 0.024 | 200000 | 4800
JUMLAH HARGA TENAGA KERJA |  |  |  |  | 180475
B | BAHAN
1 | Pipa galvanis SCH 40 Ø 6" + Aksesois | m' | 1.5 | 635500 | 953250
JUMLAH HARGA BAHAN |  |  |  |  | 953250
C | PERALATAN
JUMLAH HARGA ALAT |  |  |  |  | 0
D | Jumlah (A+B+C) |  |  |  | 1133725
E | Biaya Umum dan Keuntungan 10% - 15% x D |  |  | 10% | 113372.5
F | Harga Satuan Pekerjaan (D+E) |  |  |  | 1247097.5
6.4.2.28 | Pemasangan 1 m' pipa Galvanis SCH 40 dia. 8"(200 mm) |  |  |  |  | 1892900
No | Uraian | Sat. | Koefisien | Harga Satuan (Rp) | Jumlah Harga (Rp)
A | TENAGA KERJA | [5 empty] | Catatan:
1 | Pekerja | OH | 0.629 | 100000 | 62900 |  | Biaya Umum dan Keuntungan | 10%
2 | Tukang pipa | OH | 1.051 | 145000 | 152395
3 | Kepala tukang | OH | 0.105 | 175000 | 18375
4 | Mandor | OH | 0.032 | 200000 | 6400
JUMLAH HARGA TENAGA KERJA |  |  |  |  | 240070
B | BAHAN
1 | Pipa galvanis SCH 40 Ø 8" + Aksesois | m' | 1.5 | 987166.6667 | 1480750
JUMLAH HARGA BAHAN |  |  |  |  | 1480750
C | PERALATAN
JUMLAH HARGA ALAT |  |  |  |  | 0
D | Jumlah (A+B+C) |  |  |  | 1720820
E | Biaya Umum dan Keuntungan 10% - 15% x D |  |  | 10% | 172082
F | Harga Satuan Pekerjaan (D+E) |  |  |  | 1892902
6.4.2.29 | Pemasangan 1 m' pipa Galvanis SCH 40 dia. 10"(250 mm) |  |  |  |  | 2511900
No | Uraian | Sat. | Koefisien | Harga Satuan (Rp) | Jumlah Harga (Rp)
A | TENAGA KERJA | [5 empty] | Catatan:
1 | Pekerja | OH | 0.788 | 100000 | 78800 |  | Biaya Umum dan Keuntungan | 10%
2 | Tukang pipa | OH | 1.315 | 145000 | 190675
3 | Kepala tukang | OH | 0.132 | 175000 | 23100
4 | Mandor | OH | 0.039 | 200000 | 7800
JUMLAH HARGA TENAGA KERJA |  |  |  |  | 300375
B | BAHAN
1 | Pipa galvanis SCH 40 Ø 10" + Aksesois | m' | 1.5 | 1322166.6667 | 1983250
JUMLAH HARGA BAHAN |  |  |  |  | 1983250
C | PERALATAN
JUMLAH HARGA ALAT |  |  |  |  | 0
D | Jumlah (A+B+C) |  |  |  | 2283625
E | Biaya Umum dan Keuntungan 10% - 15% x D |  |  | 10% | 228362.5
F | Harga Satuan Pekerjaan (D+E) |  |  |  | 2511987.5
6.4.2.30 | Pemasangan 1 m' pipa Galvanis SCH 40 dia. 12"(300 mm) |  |  |  |  | 2715000
No | Uraian | Sat. | Koefisien | Harga Satuan (Rp) | Jumlah Harga (Rp)
A | TENAGA KERJA | [5 empty] | Catatan:
1 | Pekerja | OH | 0.944 | 100000 | 94400 |  | Biaya Umum dan Keuntungan | 10%
2 | Tukang pipa | OH | 1.576 | 145000 | 228520
3 | Kepala tukang | OH | 0.158 | 175000 | 27650
4 | Mandor | OH | 0.047 | 200000 | 9400
JUMLAH HARGA TENAGA KERJA |  |  |  |  | 359970
B | BAHAN
1 | Pipa galvanis SCH 40 Ø 12" + Aksesois | m' | 1.5 | 1405500 | 2108250
JUMLAH HARGA BAHAN |  |  |  |  | 2108250
C | PERALATAN
JUMLAH HARGA ALAT |  |  |  |  | 0
D | Jumlah (A+B+C) |  |  |  | 2468220
E | Biaya Umum dan Keuntungan 10% - 15% x D |  |  | 10% | 246822
F | Harga Satuan Pekerjaan (D+E) |  |  |  | 2715042
6.4.2.31 | Pemasangan 1 m' pipa Galvanis SCH 40 dia. 14"(350 mm) |  |  |  |  | 2877500
No | Uraian | Sat. | Koefisien | Harga Satuan (Rp) | Jumlah Harga (Rp)
A | TENAGA KERJA | [5 empty] | Catatan:
1 | Pekerja | OH | 1.102 | 100000 | 110200 |  | Biaya Umum dan Keuntungan | 10%
2 | Tukang pipa | OH | 1.84 | 145000 | 266800
3 | Kepala tukang | OH | 0.184 | 175000 | 32200
4 | Mandor | OH | 0.055 | 200000 | 11000
JUMLAH HARGA TENAGA KERJA |  |  |  |  | 420200
B | BAHAN
1 | Pipa galvanis SCH 40 Ø 14" + Aksesois | m' | 1.5 | 1463833.3333 | 2195750
JUMLAH HARGA BAHAN |  |  |  |  | 2195750
C | PERALATAN
JUMLAH HARGA ALAT |  |  |  |  | 0
D | Jumlah (A+B+C) |  |  |  | 2615950
E | Biaya Umum dan Keuntungan 10% - 15% x D |  |  | 10% | 261595
F | Harga Satuan Pekerjaan (D+E) |  |  |  | 2877545
6.4.2.32 | Pemasangan 1 m' pipa Galvanis SCH 40 dia. 16"(400 mm) |  |  |  |  | 3005500
No | Uraian | Sat. | Koefisien | Harga Satuan (Rp) | Jumlah Harga (Rp)
A | TENAGA KERJA | [5 empty] | Catatan:
1 | Pekerja | OH | 1.258 | 100000 | 125800 |  | Biaya Umum dan Keuntungan | 10%
2 | Tukang pipa | OH | 2.101 | 145000 | 304645
3 | Kepala tukang | OH | 0.21 | 175000 | 36750
4 | Mandor | OH | 0.063 | 200000 | 12600
JUMLAH HARGA TENAGA KERJA |  |  |  |  | 479795
B | BAHAN
1 | Pipa galvanis SCH 40 Ø 16" + Aksesois | m' | 1.5 | 1501666.6667 | 2252500
JUMLAH HARGA BAHAN |  |  |  |  | 2252500
C | PERALATAN
JUMLAH HARGA ALAT |  |  |  |  | 0
D | Jumlah (A+B+C) |  |  |  | 2732295
E | Biaya Umum dan Keuntungan 10% - 15% x D |  |  | 10% | 273229.5
F | Harga Satuan Pekerjaan (D+E) |  |  |  | 3005524.5
6.4.3 | Pipa PPR (PolyPropylene Random)
6.4.3.1 | Pemasangan 1 m' pipa PPR PN 10, dia. 1/2"(15 mm) |  |  |  |  | 37800
No | Uraian | Sat. | Koefisien | Harga Satuan (Rp) | Jumlah Harga (Rp)
A | TENAGA KERJA | [5 empty] | Catatan:
1 | Pekerja | OH | 0.021 | 100000 | 2100 |  | Biaya Umum dan Keuntungan | 10%
2 | Tukang pipa | OH | 0.035 | 145000 | 5075
3 | Kepala tukang | OH | 0.003 | 175000 | 525
4 | Mandor | OH | 0.001 | 200000 | 200
JUMLAH HARGA TENAGA KERJA |  |  |  |  | 7900
B | BAHAN
1 | Pipa PPR PN 10 Ø 1/2" + Aksesois | m' | 1.65 | 16050 | 26482.5
JUMLAH HARGA BAHAN |  |  |  |  | 26482.5
C | PERALATAN
JUMLAH HARGA ALAT |  |  |  |  | 0
D | Jumlah (A+B+C) |  |  |  | 34382.5
E | Biaya Umum dan Keuntungan 10% - 15% x D |  |  | 10% | 3438.25
F | Harga Satuan Pekerjaan (D+E) |  |  |  | 37820.75
6.4.3.2 | Pemasangan 1 m' pipa PPR PN 10, dia. 3/4"(20 mm) |  |  |  |  | 48400
No | Uraian | Sat. | Koefisien | Harga Satuan (Rp) | Jumlah Harga (Rp)
A | TENAGA KERJA | [5 empty] | Catatan:
1 | Pekerja | OH | 0.031 | 100000 | 3100 |  | Biaya Umum dan Keuntungan | 10%
2 | Tukang pipa | OH | 0.052 | 145000 | 7540
3 | Kepala tukang | OH | 0.005 | 175000 | 875
4 | Mandor | OH | 0.002 | 200000 | 400
JUMLAH HARGA TENAGA KERJA |  |  |  |  | 11915
B | BAHAN
1 | Pipa PPR PN 10 Ø 3/4" + Aksesois | m' | 1.65 | 19475 | 32133.75
JUMLAH HARGA BAHAN |  |  |  |  | 32133.75
C | PERALATAN
JUMLAH HARGA ALAT |  |  |  |  | 0
D | Jumlah (A+B+C) |  |  |  | 44048.75
E | Biaya Umum dan Keuntungan 10% - 15% x D |  |  | 10% | 4404.875
F | Harga Satuan Pekerjaan (D+E) |  |  |  | 48453.625
6.4.3.3 | Pemasangan 1 m' pipa PPR PN 10, dia. 1"(25 mm) |  |  |  |  | 69500
No | Uraian | Sat. | Koefisien | Harga Satuan (Rp) | Jumlah Harga (Rp)
A | TENAGA KERJA | [5 empty] | Catatan:
1 | Pekerja | OH | 0.044 | 100000 | 4400 |  | Biaya Umum dan Keuntungan | 10%
2 | Tukang pipa | OH | 0.073 | 145000 | 10585
3 | Kepala tukang | OH | 0.007 | 175000 | 1225
4 | Mandor | OH | 0.002 | 200000 | 400
JUMLAH HARGA TENAGA KERJA |  |  |  |  | 16610
B | BAHAN
1 | Pipa PPR PN 10 Ø 1" + Aksesois | m' | 1.65 | 28275 | 46653.75
JUMLAH HARGA BAHAN |  |  |  |  | 46653.75
C | PERALATAN
JUMLAH HARGA ALAT |  |  |  |  | 0
D | Jumlah (A+B+C) |  |  |  | 63263.75
E | Biaya Umum dan Keuntungan 10% - 15% x D |  |  | 10% | 6326.375
F | Harga Satuan Pekerjaan (D+E) |  |  |  | 69590.125
6.4.3.4 | Pemasangan 1 m' pipa PPR PN 10, dia. 1-1/4"(32 mm) |  |  |  |  | 98600
No | Uraian | Sat. | Koefisien | Harga Satuan (Rp) | Jumlah Harga (Rp)
A | TENAGA KERJA | [5 empty] | Catatan:
1 | Pekerja | OH | 0.054 | 100000 | 5400 |  | Biaya Umum dan Keuntungan | 10%
2 | Tukang pipa | OH | 0.09 | 145000 | 13050
3 | Kepala tukang | OH | 0.009 | 175000 | 1575
4 | Mandor | OH | 0.003 | 200000 | 600
JUMLAH HARGA TENAGA KERJA |  |  |  |  | 20625
B | BAHAN
1 | Pipa PPR PN 10 Ø 1-1/4" + Aksesois | m' | 1.65 | 41875 | 69093.75
JUMLAH HARGA BAHAN |  |  |  |  | 69093.75
C | PERALATAN
JUMLAH HARGA ALAT |  |  |  |  | 0
D | Jumlah (A+B+C) |  |  |  | 89718.75
E | Biaya Umum dan Keuntungan 10% - 15% x D |  |  | 10% | 8971.875
F | Harga Satuan Pekerjaan (D+E) |  |  |  | 98690.625
6.4.3.5 | Pemasangan 1 m' pipa PPR PN 10, dia. 1-1/2"(40 mm) |  |  |  |  | 140000
No | Uraian | Sat. | Koefisien | Harga Satuan (Rp) | Jumlah Harga (Rp)
A | TENAGA KERJA | [5 empty] | Catatan:
1 | Pekerja | OH | 0.065 | 100000 | 6500 |  | Biaya Umum dan Keuntungan | 10%
2 | Tukang pipa | OH | 0.108 | 145000 | 15660
3 | Kepala tukang | OH | 0.011 | 175000 | 1925
4 | Mandor | OH | 0.003 | 200000 | 600
JUMLAH HARGA TENAGA KERJA |  |  |  |  | 24685
B | BAHAN
1 | Pipa PPR PN 10 Ø 1-1/2" + Aksesois | m' | 1.65 | 62175 | 102588.75
JUMLAH HARGA BAHAN |  |  |  |  | 102588.75
C | PERALATAN
JUMLAH HARGA ALAT |  |  |  |  | 0
D | Jumlah (A+B+C) |  |  |  | 127273.75
E | Biaya Umum dan Keuntungan 10% - 15% x D |  |  | 10% | 12727.375
F | Harga Satuan Pekerjaan (D+E) |  |  |  | 140001.125
6.4.3.6 | Pemasangan 1 m' pipa PPR PN 10, dia. 2"(50 mm) |  |  |  |  | 205700
No | Uraian | Sat. | Koefisien | Harga Satuan (Rp) | Jumlah Harga (Rp)
A | TENAGA KERJA | [5 empty] | Catatan:
1 | Pekerja | OH | 0.077 | 100000 | 7700 |  | Biaya Umum dan Keuntungan | 10%
2 | Tukang pipa | OH | 0.129 | 145000 | 18705
3 | Kepala tukang | OH | 0.013 | 175000 | 2275
4 | Mandor | OH | 0.004 | 200000 | 800
JUMLAH HARGA TENAGA KERJA |  |  |  |  | 29480
B | BAHAN
1 | Pipa PPR PN 10 Ø 2" + Aksesois | m' | 1.65 | 95500 | 157575
JUMLAH HARGA BAHAN |  |  |  |  | 157575
C | PERALATAN
JUMLAH HARGA ALAT |  |  |  |  | 0
D | Jumlah (A+B+C) |  |  |  | 187055
E | Biaya Umum dan Keuntungan 10% - 15% x D |  |  | 10% | 18705.5
F | Harga Satuan Pekerjaan (D+E) |  |  |  | 205760.5
6.4.3.7 | Pemasangan 1 m' pipa PPR PN 10, dia. 2-1/2"(65 mm) |  |  |  |  | 284200
No | Uraian | Sat. | Koefisien | Harga Satuan (Rp) | Jumlah Harga (Rp)
A | TENAGA KERJA | [5 empty] | Catatan:
1 | Pekerja | OH | 0.108 | 100000 | 10800 |  | Biaya Umum dan Keuntungan | 10%
2 | Tukang pipa | OH | 0.181 | 145000 | 26245
3 | Kepala tukang | OH | 0.018 | 175000 | 3150
4 | Mandor | OH | 0.005 | 200000 | 1000
JUMLAH HARGA TENAGA KERJA |  |  |  |  | 41195
B | BAHAN
1 | Pipa PPR PN 10 Ø 2-1/2" + Aksesois | m' | 1.65 | 131625 | 217181.25
JUMLAH HARGA BAHAN |  |  |  |  | 217181.25
C | PERALATAN
JUMLAH HARGA ALAT |  |  |  |  | 0
D | Jumlah (A+B+C) |  |  |  | 258376.25
E | Biaya Umum dan Keuntungan 10% - 15% x D |  |  | 10% | 25837.625
F | Harga Satuan Pekerjaan (D+E) |  |  |  | 284213.875
6.4.3.8 | Pemasangan 1 m' pipa PPR PN 10, dia. 3"(80 mm) |  |  |  |  | 386800
No | Uraian | Sat. | Koefisien | Harga Satuan (Rp) | Jumlah Harga (Rp)
A | TENAGA KERJA | [5 empty] | Catatan:
1 | Pekerja | OH | 0.129 | 100000 | 12900 |  | Biaya Umum dan Keuntungan | 10%
2 | Tukang pipa | OH | 0.216 | 145000 | 31320
3 | Kepala tukang | OH | 0.022 | 175000 | 3850
4 | Mandor | OH | 0.006 | 200000 | 1200
JUMLAH HARGA TENAGA KERJA |  |  |  |  | 49270
B | BAHAN
1 | Pipa PPR PN 10 Ø 3" + Aksesois | m' | 1.65 | 183275 | 302403.75
JUMLAH HARGA BAHAN |  |  |  |  | 302403.75
C | PERALATAN
JUMLAH HARGA ALAT |  |  |  |  | 0
D | Jumlah (A+B+C) |  |  |  | 351673.75
E | Biaya Umum dan Keuntungan 10% - 15% x D |  |  | 10% | 35167.375
F | Harga Satuan Pekerjaan (D+E) |  |  |  | 386841.125
6.4.3.9 | Pemasangan 1 m' pipa PPR PN 10, dia. 4"(100 mm) |  |  |  |  | 574300
No | Uraian | Sat. | Koefisien | Harga Satuan (Rp) | Jumlah Harga (Rp)
A | TENAGA KERJA | [5 empty] | Catatan:
1 | Pekerja | OH | 0.173 | 100000 | 17300 |  | Biaya Umum dan Keuntungan | 10%
2 | Tukang pipa | OH | 0.289 | 145000 | 41905
3 | Kepala tukang | OH | 0.029 | 175000 | 5075
4 | Mandor | OH | 0.009 | 200000 | 1800
JUMLAH HARGA TENAGA KERJA |  |  |  |  | 66080
B | BAHAN
1 | Pipa PPR PN 10 Ø 4" + Aksesois | m' | 1.65 | 276425 | 456101.25
JUMLAH HARGA BAHAN |  |  |  |  | 456101.25
C | PERALATAN
JUMLAH HARGA ALAT |  |  |  |  | 0
D | Jumlah (A+B+C) |  |  |  | 522181.25
E | Biaya Umum dan Keuntungan 10% - 15% x D |  |  | 10% | 52218.125
F | Harga Satuan Pekerjaan (D+E) |  |  |  | 574399.375
6.4.3.10 | Pemasangan 1 m' pipa PPR PN 10, dia. 6"(150 mm) |  |  |  |  | 1797100
No | Uraian | Sat. | Koefisien | Harga Satuan (Rp) | Jumlah Harga (Rp)
A | TENAGA KERJA | [5 empty] | Catatan:
1 | Pekerja | OH | 0.26 | 100000 | 26000 |  | Biaya Umum dan Keuntungan | 10%
2 | Tukang pipa | OH | 0.435 | 145000 | 63075
3 | Kepala tukang | OH | 0.043 | 175000 | 7525
4 | Mandor | OH | 0.013 | 200000 | 2600
JUMLAH HARGA TENAGA KERJA |  |  |  |  | 99200
B | BAHAN
1 | Pipa PPR PN 10 Ø 6" + Aksesois | m' | 1.65 | 930025 | 1534541.25
JUMLAH HARGA BAHAN |  |  |  |  | 1534541.25
C | PERALATAN
JUMLAH HARGA ALAT |  |  |  |  | 0
D | Jumlah (A+B+C) |  |  |  | 1633741.25
E | Biaya Umum dan Keuntungan 10% - 15% x D |  |  | 10% | 163374.125
F | Harga Satuan Pekerjaan (D+E) |  |  |  | 1797115.375
6.4.3.11 | Pemasangan 1 m' pipa PPR PN 20, dia. 1/2"(15 mm) |  |  |  |  | 45500
No | Uraian | Sat. | Koefisien | Harga Satuan (Rp) | Jumlah Harga (Rp)
A | TENAGA KERJA | [5 empty] | Catatan:
1 | Pekerja | OH | 0.021 | 100000 | 2100 |  | Biaya Umum dan Keuntungan | 10%
2 | Tukang pipa | OH | 0.035 | 145000 | 5075
3 | Kepala tukang | OH | 0.003 | 175000 | 525
4 | Mandor | OH | 0.001 | 200000 | 200
JUMLAH HARGA TENAGA KERJA |  |  |  |  | 7900
B | BAHAN
1 | Pipa PPR PN 20 Ø 1/2" + Aksesois | m' | 1.65 | 20325 | 33536.25
JUMLAH HARGA BAHAN |  |  |  |  | 33536.25
C | PERALATAN
JUMLAH HARGA ALAT |  |  |  |  | 0
D | Jumlah (A+B+C) |  |  |  | 41436.25
E | Biaya Umum dan Keuntungan 10% - 15% x D |  |  | 10% | 4143.625
F | Harga Satuan Pekerjaan (D+E) |  |  |  | 45579.875
6.4.3.12 | Pemasangan 1 m' pipa PPR PN 20, dia. 3/4"(20 mm) |  |  |  |  | 64800
No | Uraian | Sat. | Koefisien | Harga Satuan (Rp) | Jumlah Harga (Rp)
A | TENAGA KERJA | [5 empty] | Catatan:
1 | Pekerja | OH | 0.031 | 100000 | 3100 |  | Biaya Umum dan Keuntungan | 10%
2 | Tukang pipa | OH | 0.052 | 145000 | 7540
3 | Kepala tukang | OH | 0.005 | 175000 | 875
4 | Mandor | OH | 0.002 | 200000 | 400
JUMLAH HARGA TENAGA KERJA |  |  |  |  | 11915
B | BAHAN
1 | Pipa PPR PN 20 Ø 3/4" + Aksesois | m' | 1.65 | 28525 | 47066.25
JUMLAH HARGA BAHAN |  |  |  |  | 47066.25
C | PERALATAN
JUMLAH HARGA ALAT |  |  |  |  | 0
D | Jumlah (A+B+C) |  |  |  | 58981.25
E | Biaya Umum dan Keuntungan 10% - 15% x D |  |  | 10% | 5898.125
F | Harga Satuan Pekerjaan (D+E) |  |  |  | 64879.375
6.4.3.13 | Pemasangan 1 m' pipa PPR PN 20, dia. 1"(25 mm) |  |  |  |  | 97500
No | Uraian | Sat. | Koefisien | Harga Satuan (Rp) | Jumlah Harga (Rp)
A | TENAGA KERJA | [5 empty] | Catatan:
1 | Pekerja | OH | 0.044 | 100000 | 4400 |  | Biaya Umum dan Keuntungan | 10%
2 | Tukang pipa | OH | 0.073 | 145000 | 10585
3 | Kepala tukang | OH | 0.007 | 175000 | 1225
4 | Mandor | OH | 0.002 | 200000 | 400
JUMLAH HARGA TENAGA KERJA |  |  |  |  | 16610
B | BAHAN
1 | Pipa PPR PN 20 Ø 1" + Aksesois | m' | 1.65 | 43675 | 72063.75
JUMLAH HARGA BAHAN |  |  |  |  | 72063.75
C | PERALATAN
JUMLAH HARGA ALAT |  |  |  |  | 0
D | Jumlah (A+B+C) |  |  |  | 88673.75
E | Biaya Umum dan Keuntungan 10% - 15% x D |  |  | 10% | 8867.375
F | Harga Satuan Pekerjaan (D+E) |  |  |  | 97541.125
6.4.3.14 | Pemasangan 1 m' pipa PPR PN 20, dia. 1-1/4"(32 mm) |  |  |  |  | 139900
No | Uraian | Sat. | Koefisien | Harga Satuan (Rp) | Jumlah Harga (Rp)
A | TENAGA KERJA | [5 empty] | Catatan:
1 | Pekerja | OH | 0.054 | 100000 | 5400 |  | Biaya Umum dan Keuntungan | 10%
2 | Tukang pipa | OH | 0.09 | 145000 | 13050
3 | Kepala tukang | OH | 0.009 | 175000 | 1575
4 | Mandor | OH | 0.003 | 200000 | 600
JUMLAH HARGA TENAGA KERJA |  |  |  |  | 20625
B | BAHAN
1 | Pipa PPR PN 20 Ø 1-1/4" + Aksesois | m' | 1.65 | 64625 | 106631.25
JUMLAH HARGA BAHAN |  |  |  |  | 106631.25
C | PERALATAN
JUMLAH HARGA ALAT |  |  |  |  | 0
D | Jumlah (A+B+C) |  |  |  | 127256.25
E | Biaya Umum dan Keuntungan 10% - 15% x D |  |  | 10% | 12725.625
F | Harga Satuan Pekerjaan (D+E) |  |  |  | 139981.875
6.4.3.15 | Pemasangan 1 m' pipa PPR PN 20, dia. 1-1/2"(40 mm) |  |  |  |  | 205300
No | Uraian | Sat. | Koefisien | Harga Satuan (Rp) | Jumlah Harga (Rp)
A | TENAGA KERJA | [5 empty] | Catatan:
1 | Pekerja | OH | 0.065 | 100000 | 6500 |  | Biaya Umum dan Keuntungan | 10%
2 | Tukang pipa | OH | 0.108 | 145000 | 15660
3 | Kepala tukang | OH | 0.011 | 175000 | 1925
4 | Mandor | OH | 0.003 | 200000 | 600
JUMLAH HARGA TENAGA KERJA |  |  |  |  | 24685
B | BAHAN
1 | Pipa PPR PN 20 Ø 1-1/2" + Aksesois | m' | 1.65 | 98175 | 161988.75
JUMLAH HARGA BAHAN |  |  |  |  | 161988.75
C | PERALATAN
JUMLAH HARGA ALAT |  |  |  |  | 0
D | Jumlah (A+B+C) |  |  |  | 186673.75
E | Biaya Umum dan Keuntungan 10% - 15% x D |  |  | 10% | 18667.375
F | Harga Satuan Pekerjaan (D+E) |  |  |  | 205341.125
6.4.3.16 | Pemasangan 1 m' pipa PPR PN 20, dia. 2"(50 mm) |  |  |  |  | 313900
No | Uraian | Sat. | Koefisien | Harga Satuan (Rp) | Jumlah Harga (Rp)
A | TENAGA KERJA | [5 empty] | Catatan:
1 | Pekerja | OH | 0.088 | 100000 | 8800 |  | Biaya Umum dan Keuntungan | 10%
2 | Tukang pipa | OH | 0.147 | 145000 | 21315
3 | Kepala tukang | OH | 0.015 | 175000 | 2625
4 | Mandor | OH | 0.004 | 200000 | 800
JUMLAH HARGA TENAGA KERJA |  |  |  |  | 33540
B | BAHAN
1 | Pipa PPR PN 20 Ø 2" + Aksesois | m' | 1.65 | 152625 | 251831.25
JUMLAH HARGA BAHAN |  |  |  |  | 251831.25
C | PERALATAN
JUMLAH HARGA ALAT |  |  |  |  | 0
D | Jumlah (A+B+C) |  |  |  | 285371.25
E | Biaya Umum dan Keuntungan 10% - 15% x D |  |  | 10% | 28537.125
F | Harga Satuan Pekerjaan (D+E) |  |  |  | 313908.375
6.4.3.17 | Pemasangan 1 m' pipa PPR PN 20, dia. 2-1*2"(65 mm) |  |  |  |  | 433700
No | Uraian | Sat. | Koefisien | Harga Satuan (Rp) | Jumlah Harga (Rp)
A | TENAGA KERJA | [5 empty] | Catatan:
1 | Pekerja | OH | 0.108 | 100000 | 10800 |  | Biaya Umum dan Keuntungan | 10%
2 | Tukang pipa | OH | 0.181 | 145000 | 26245
3 | Kepala tukang | OH | 0.018 | 175000 | 3150
4 | Mandor | OH | 0.005 | 200000 | 1000
JUMLAH HARGA TENAGA KERJA |  |  |  |  | 41195
B | BAHAN
1 | Pipa PPR PN 20 Ø 2-1/2" + Aksesois | m' | 1.65 | 214000 | 353100
JUMLAH HARGA BAHAN |  |  |  |  | 353100
C | PERALATAN
JUMLAH HARGA ALAT |  |  |  |  | 0
D | Jumlah (A+B+C) |  |  |  | 394295
E | Biaya Umum dan Keuntungan 10% - 15% x D |  |  | 10% | 39429.5
F | Harga Satuan Pekerjaan (D+E) |  |  |  | 433724.5
6.4.3.18 | Pemasangan 1 m' pipa PPR PN 20, dia. 3"(80 mm) |  |  |  |  | 608400
No | Uraian | Sat. | Koefisien | Harga Satuan (Rp) | Jumlah Harga (Rp)
A | TENAGA KERJA | [5 empty] | Catatan:
1 | Pekerja | OH | 0.129 | 100000 | 12900 |  | Biaya Umum dan Keuntungan | 10%
2 | Tukang pipa | OH | 0.216 | 145000 | 31320
3 | Kepala tukang | OH | 0.022 | 175000 | 3850
4 | Mandor | OH | 0.006 | 200000 | 1200
JUMLAH HARGA TENAGA KERJA |  |  |  |  | 49270
B | BAHAN
1 | Pipa PPR PN 20 Ø 3" + Aksesois | m' | 1.65 | 305375 | 503868.75
JUMLAH HARGA BAHAN |  |  |  |  | 503868.75
C | PERALATAN
JUMLAH HARGA ALAT |  |  |  |  | 0
D | Jumlah (A+B+C) |  |  |  | 553138.75
E | Biaya Umum dan Keuntungan 10% - 15% x D |  |  | 10% | 55313.875
F | Harga Satuan Pekerjaan (D+E) |  |  |  | 608452.625
6.4.3.19 | Pemasangan 1 m' pipa PPR PN 20, dia. 4"(100 mm) |  |  |  |  | 896500
No | Uraian | Sat. | Koefisien | Harga Satuan (Rp) | Jumlah Harga (Rp)
A | TENAGA KERJA | [5 empty] | Catatan:
1 | Pekerja | OH | 0.173 | 100000 | 17300 |  | Biaya Umum dan Keuntungan | 10%
2 | Tukang pipa | OH | 0.289 | 145000 | 41905
3 | Kepala tukang | OH | 0.029 | 175000 | 5075
4 | Mandor | OH | 0.009 | 200000 | 1800
JUMLAH HARGA TENAGA KERJA |  |  |  |  | 66080
B | BAHAN
1 | Pipa PPR PN 20 Ø 4" + Aksesois | m' | 1.65 | 453900 | 748935
JUMLAH HARGA BAHAN |  |  |  |  | 748935
C | PERALATAN
JUMLAH HARGA ALAT |  |  |  |  | 0
D | Jumlah (A+B+C) |  |  |  | 815015
E | Biaya Umum dan Keuntungan 10% - 15% x D |  |  | 10% | 81501.5
F | Harga Satuan Pekerjaan (D+E) |  |  |  | 896516.5
6.4.3.20 | Pemasangan 1 m' pipa PPR PN 20, dia. 6"(150 mm) |  |  |  |  | 2894800
No | Uraian | Sat. | Koefisien | Harga Satuan (Rp) | Jumlah Harga (Rp)
A | TENAGA KERJA | [5 empty] | Catatan:
1 | Pekerja | OH | 0.26 | 100000 | 26000 |  | Biaya Umum dan Keuntungan | 10%
2 | Tukang pipa | OH | 0.435 | 145000 | 63075
3 | Kepala tukang | OH | 0.043 | 175000 | 7525
4 | Mandor | OH | 0.013 | 200000 | 2600
JUMLAH HARGA TENAGA KERJA |  |  |  |  | 99200
B | BAHAN
1 | Pipa PPR PN 20 Ø 6" + Aksesois | m' | 1.65 | 1534825 | 2532461.25
JUMLAH HARGA BAHAN |  |  |  |  | 2532461.25
C | PERALATAN
JUMLAH HARGA ALAT |  |  |  |  | 0
D | Jumlah (A+B+C) |  |  |  | 2631661.25
E | Biaya Umum dan Keuntungan 10% - 15% x D |  |  | 10% | 263166.125
F | Harga Satuan Pekerjaan (D+E) |  |  |  | 2894827.375
6.4.4 | Pipa BS (Black Steel)
6.4.4.1 | Pemasangan 1 m pipa BS (MED CLASS & SCH 40) Dia. 1/2" (15 mm) |  |  |  |  | 65800
No | Uraian | Sat. | Koefisien | Harga Satuan (Rp) | Jumlah Harga (Rp)
A | TENAGA KERJA | [5 empty] | Catatan:
1 | Pekerja | OH | 0.035 | 100000 | 3500 |  | Biaya Umum dan Keuntungan | 10%
2 | Tukang pipa | OH | 0.058 | 145000 | 8410
3 | Kepala tukang | OH | 0.006 | 175000 | 1050
4 | Mandor | OH | 0.002 | 200000 | 400
JUMLAH HARGA TENAGA KERJA |  |  |  |  | 13360
B | BAHAN
1 | Pipa BS Ø 1/2" + Aksesois | m' | 1.55 | 30000 | 46500
JUMLAH HARGA BAHAN |  |  |  |  | 46500
C | PERALATAN
JUMLAH HARGA ALAT |  |  |  |  | 0
D | Jumlah (A+B+C) |  |  |  | 59860
E | Biaya Umum dan Keuntungan 10% - 15% x D |  |  | 10% | 5986
F | Harga Satuan Pekerjaan (D+E) |  |  |  | 65846
6.4.4.2 | Pemasangan 1 m pipa BS (MED CLASS & SCH 40) Dia. 3/4" (20 mm) |  |  |  |  | 85000
No | Uraian | Sat. | Koefisien | Harga Satuan (Rp) | Jumlah Harga (Rp)
A | TENAGA KERJA | [5 empty] | Catatan:
1 | Pekerja | OH | 0.052 | 100000 | 5200 |  | Biaya Umum dan Keuntungan | 10%
2 | Tukang pipa | OH | 0.087 | 145000 | 12615
3 | Kepala tukang | OH | 0.009 | 175000 | 1575
4 | Mandor | OH | 0.003 | 200000 | 600
JUMLAH HARGA TENAGA KERJA |  |  |  |  | 19990
B | BAHAN
1 | Pipa BS Ø 3/4" + Aksesois | m' | 1.55 | 37000 | 57350
JUMLAH HARGA BAHAN |  |  |  |  | 57350
C | PERALATAN
JUMLAH HARGA ALAT |  |  |  |  | 0
D | Jumlah (A+B+C) |  |  |  | 77340
E | Biaya Umum dan Keuntungan 10% - 15% x D |  |  | 10% | 7734
F | Harga Satuan Pekerjaan (D+E) |  |  |  | 85074
6.4.4.3 | Pemasangan 1 m pipa BS (MED CLASS & SCH 40) Dia. 1" (25 mm) |  |  |  |  | 118200
No | Uraian | Sat. | Koefisien | Harga Satuan (Rp) | Jumlah Harga (Rp)
A | TENAGA KERJA | [5 empty] | Catatan:
1 | Pekerja | OH | 0.069 | 100000 | 6900 |  | Biaya Umum dan Keuntungan | 10%
2 | Tukang pipa | OH | 0.115 | 145000 | 16675
3 | Kepala tukang | OH | 0.011 | 175000 | 1925
4 | Mandor | OH | 0.003 | 200000 | 600
JUMLAH HARGA TENAGA KERJA |  |  |  |  | 26100
B | BAHAN
1 | Pipa BS Ø 1" + Aksesois | m' | 1.55 | 52500 | 81375
JUMLAH HARGA BAHAN |  |  |  |  | 81375
C | PERALATAN
JUMLAH HARGA ALAT |  |  |  |  | 0
D | Jumlah (A+B+C) |  |  |  | 107475
E | Biaya Umum dan Keuntungan 10% - 15% x D |  |  | 10% | 10747.5
F | Harga Satuan Pekerjaan (D+E) |  |  |  | 118222.5
6.4.4.4 | Pemasangan 1 m pipa BS (MED CLASS & SCH 40)Dia. 1-1/4" (32 mm) |  |  |  |  | 150800
No | Uraian | Sat. | Koefisien | Harga Satuan (Rp) | Jumlah Harga (Rp)
A | TENAGA KERJA | [5 empty] | Catatan:
1 | Pekerja | OH | 0.085 | 100000 | 8500 |  | Biaya Umum dan Keuntungan | 10%
2 | Tukang pipa | OH | 0.143 | 145000 | 20735
3 | Kepala tukang | OH | 0.014 | 175000 | 2450
4 | Mandor | OH | 0.004 | 200000 | 800
JUMLAH HARGA TENAGA KERJA |  |  |  |  | 32485
B | BAHAN
1 | Pipa BS Ø 1-1/4" + Aksesois | m' | 1.55 | 67500 | 104625
JUMLAH HARGA BAHAN |  |  |  |  | 104625
C | PERALATAN
JUMLAH HARGA ALAT |  |  |  |  | 0
D | Jumlah (A+B+C) |  |  |  | 137110
E | Biaya Umum dan Keuntungan 10% - 15% x D |  |  | 10% | 13711
F | Harga Satuan Pekerjaan (D+E) |  |  |  | 150821
6.4.4.5 | Pemasangan 1 m pipa BS (MED CLASS & SCH 40) Dia. 1-1/2" (40 mm) |  |  |  |  | 174200
No | Uraian | Sat. | Koefisien | Harga Satuan (Rp) | Jumlah Harga (Rp)
A | TENAGA KERJA | [5 empty] | Catatan:
1 | Pekerja | OH | 0.104 | 100000 | 10400 |  | Biaya Umum dan Keuntungan | 10%
2 | Tukang pipa | OH | 0.174 | 145000 | 25230
3 | Kepala tukang | OH | 0.017 | 175000 | 2975
4 | Mandor | OH | 0.005 | 200000 | 1000
JUMLAH HARGA TENAGA KERJA |  |  |  |  | 39605
B | BAHAN
1 | Pipa BS Ø 1-1/2" + Aksesois | m' | 1.55 | 76666.6667 | 118833.3333
JUMLAH HARGA BAHAN |  |  |  |  | 118833.3333
C | PERALATAN
JUMLAH HARGA ALAT |  |  |  |  | 0
D | Jumlah (A+B+C) |  |  |  | 158438.3333
E | Biaya Umum dan Keuntungan 10% - 15% x D |  |  | 10% | 15843.8333
F | Harga Satuan Pekerjaan (D+E) |  |  |  | 174282.1667
6.4.4.6 | Pemasangan 1 m pipa BS (MED CLASS & SCH 40)Dia. 2" (50 mm) |  |  |  |  | 232800
No | Uraian | Sat. | Koefisien | Harga Satuan (Rp) | Jumlah Harga (Rp)
A | TENAGA KERJA | [5 empty] | Catatan:
1 | Pekerja | OH | 0.138 | 100000 | 13800 |  | Biaya Umum dan Keuntungan | 10%
2 | Tukang pipa | OH | 0.23 | 145000 | 33350
3 | Kepala tukang | OH | 0.023 | 175000 | 4025
4 | Mandor | OH | 0.007 | 200000 | 1400
JUMLAH HARGA TENAGA KERJA |  |  |  |  | 52575
B | BAHAN
1 | Pipa BS Ø 2" + Aksesois | m' | 1.55 | 102666.6667 | 159133.3333
JUMLAH HARGA BAHAN |  |  |  |  | 159133.3333
C | PERALATAN
JUMLAH HARGA ALAT |  |  |  |  | 0
D | Jumlah (A+B+C) |  |  |  | 211708.3333
E | Biaya Umum dan Keuntungan 10% - 15% x D |  |  | 10% | 21170.8333
F | Harga Satuan Pekerjaan (D+E) |  |  |  | 232879.1667
6.4.4.7 | Pemasangan 1 m pipa BS (MED CLASS & SCH 40) Dia. 2-1/2" (65 mm) |  |  |  |  | 292300
No | Uraian | Sat. | Koefisien | Harga Satuan (Rp) | Jumlah Harga (Rp)
A | TENAGA KERJA | [5 empty] | Catatan:
1 | Pekerja | OH | 0.171 | 100000 | 17100 |  | Biaya Umum dan Keuntungan | 10%
2 | Tukang pipa | OH | 0.285 | 145000 | 41325
3 | Kepala tukang | OH | 0.029 | 175000 | 5075
4 | Mandor | OH | 0.009 | 200000 | 1800
JUMLAH HARGA TENAGA KERJA |  |  |  |  | 65300
B | BAHAN
1 | Pipa BS Ø 2-1/2" + Aksesois | m' | 1.55 | 129333.3333 | 200466.6667
JUMLAH HARGA BAHAN |  |  |  |  | 200466.6667
C | PERALATAN
JUMLAH HARGA ALAT |  |  |  |  | 0
D | Jumlah (A+B+C) |  |  |  | 265766.6667
E | Biaya Umum dan Keuntungan 10% - 15% x D |  |  | 10% | 26576.6667
F | Harga Satuan Pekerjaan (D+E) |  |  |  | 292343.3333
6.4.4.8 | Pemasangan 1 m pipa BS (MED CLASS & SCH 40) Dia. 3" (80 mm) |  |  |  |  | 382000
No | Uraian | Sat. | Koefisien | Harga Satuan (Rp) | Jumlah Harga (Rp)
A | TENAGA KERJA | [5 empty] | Catatan:
1 | Pekerja | OH | 0.238 | 100000 | 23800 |  | Biaya Umum dan Keuntungan | 10%
2 | Tukang pipa | OH | 0.397 | 145000 | 57565
3 | Kepala tukang | OH | 0.04 | 175000 | 7000
4 | Mandor | OH | 0.012 | 200000 | 2400
JUMLAH HARGA TENAGA KERJA |  |  |  |  | 90765
B | BAHAN
1 | Pipa BS Ø 3" + Aksesois | m' | 1.55 | 165500 | 256525
JUMLAH HARGA BAHAN |  |  |  |  | 256525
C | PERALATAN
JUMLAH HARGA ALAT |  |  |  |  | 0
D | Jumlah (A+B+C) |  |  |  | 347290
E | Biaya Umum dan Keuntungan 10% - 15% x D |  |  | 10% | 34729
F | Harga Satuan Pekerjaan (D+E) |  |  |  | 382019
6.4.4.9 | Pemasangan 1 m pipa BS (MED CLASS & SCH 40) Dia. 4" (100 mm) |  |  |  |  | 537300
No | Uraian | Sat. | Koefisien | Harga Satuan (Rp) | Jumlah Harga (Rp)
A | TENAGA KERJA | [5 empty] | Catatan:
1 | Pekerja | OH | 0.317 | 100000 | 31700 |  | Biaya Umum dan Keuntungan | 10%
2 | Tukang pipa | OH | 0.529 | 145000 | 76705
3 | Kepala tukang | OH | 0.053 | 175000 | 9275
4 | Mandor | OH | 0.016 | 200000 | 3200
JUMLAH HARGA TENAGA KERJA |  |  |  |  | 120880
B | BAHAN
1 | Pipa BS Ø 4" + Aksesois | m' | 1.55 | 237166.6667 | 367608.3333
JUMLAH HARGA BAHAN |  |  |  |  | 367608.3333
C | PERALATAN
JUMLAH HARGA ALAT |  |  |  |  | 0
D | Jumlah (A+B+C) |  |  |  | 488488.3333
E | Biaya Umum dan Keuntungan 10% - 15% x D |  |  | 10% | 48848.8333
F | Harga Satuan Pekerjaan (D+E) |  |  |  | 537337.1667
6.4.4.10 | Pemasangan 1 m pipa BS (MED CLASS & SCH 40) Dia. 5" (125 mm) |  |  |  |  | 706100
No | Uraian | Sat. | Koefisien | Harga Satuan (Rp) | Jumlah Harga (Rp)
A | TENAGA KERJA | [5 empty] | Catatan:
1 | Pekerja | OH | 0.394 | 100000 | 39400 |  | Biaya Umum dan Keuntungan | 10%
2 | Tukang pipa | OH | 0.658 | 145000 | 95410
3 | Kepala tukang | OH | 0.066 | 175000 | 11550
4 | Mandor | OH | 0.02 | 200000 | 4000
JUMLAH HARGA TENAGA KERJA |  |  |  |  | 150360
B | BAHAN
1 | Pipa BS Ø 5" + Aksesois | m' | 1.55 | 317166.6667 | 491608.3333
JUMLAH HARGA BAHAN |  |  |  |  | 491608.3333
C | PERALATAN
JUMLAH HARGA ALAT |  |  |  |  | 0
D | Jumlah (A+B+C) |  |  |  | 641968.3333
E | Biaya Umum dan Keuntungan 10% - 15% x D |  |  | 10% | 64196.8333
F | Harga Satuan Pekerjaan (D+E) |  |  |  | 706165.1667
6.4.4.11 | Pemasangan 1 m pipa BS (MED CLASS & SCH 40)Dia. 6" (150 mm) |  |  |  |  | 840400
No | Uraian | Sat. | Koefisien | Harga Satuan (Rp) | Jumlah Harga (Rp)
A | TENAGA KERJA | [5 empty] | Catatan:
1 | Pekerja | OH | 0.473 | 100000 | 47300 |  | Biaya Umum dan Keuntungan | 10%
2 | Tukang pipa | OH | 0.79 | 145000 | 114550
3 | Kepala tukang | OH | 0.079 | 175000 | 13825
4 | Mandor | OH | 0.024 | 200000 | 4800
JUMLAH HARGA TENAGA KERJA |  |  |  |  | 180475
B | BAHAN
1 | Pipa BS Ø 6" + Aksesois | m' | 1.55 | 376500 | 583575
JUMLAH HARGA BAHAN |  |  |  |  | 583575
C | PERALATAN
JUMLAH HARGA ALAT |  |  |  |  | 0
D | Jumlah (A+B+C) |  |  |  | 764050
E | Biaya Umum dan Keuntungan 10% - 15% x D |  |  | 10% | 76405
F | Harga Satuan Pekerjaan (D+E) |  |  |  | 840455
6.4.4.12 | Pemasangan 1 m pipa BS (MED CLASS & SCH 40) Dia. 8" (200 mm) |  |  |  |  | 1394400
No | Uraian | Sat. | Koefisien | Harga Satuan (Rp) | Jumlah Harga (Rp)
A | TENAGA KERJA | [5 empty] | Catatan:
1 | Pekerja | OH | 0.629 | 100000 | 62900 |  | Biaya Umum dan Keuntungan | 10%
2 | Tukang pipa | OH | 1.051 | 145000 | 152395
3 | Kepala tukang | OH | 0.105 | 175000 | 18375
4 | Mandor | OH | 0.032 | 200000 | 6400
JUMLAH HARGA TENAGA KERJA |  |  |  |  | 240070
B | BAHAN
1 | Pipa BS Ø 8" + Aksesois | m' | 1.55 | 663000 | 1027650
JUMLAH HARGA BAHAN |  |  |  |  | 1027650
C | PERALATAN
JUMLAH HARGA ALAT |  |  |  |  | 0
D | Jumlah (A+B+C) |  |  |  | 1267720
E | Biaya Umum dan Keuntungan 10% - 15% x D |  |  | 10% | 126772
F | Harga Satuan Pekerjaan (D+E) |  |  |  | 1394492
6.4.4.13 | Pemasangan 1 m pipa BS (MED CLASS & SCH 40) Dia. 10" (250 mm) |  |  |  |  | 1619200
No | Uraian | Sat. | Koefisien | Harga Satuan (Rp) | Jumlah Harga (Rp)
A | TENAGA KERJA | [5 empty] | Catatan:
1 | Pekerja | OH | 0.788 | 100000 | 78800 |  | Biaya Umum dan Keuntungan | 10%
2 | Tukang pipa | OH | 1.315 | 145000 | 190675
3 | Kepala tukang | OH | 0.132 | 175000 | 23100
4 | Mandor | OH | 0.039 | 200000 | 7800
JUMLAH HARGA TENAGA KERJA |  |  |  |  | 300375
B | BAHAN
1 | Pipa BS Ø 10" + Aksesois | m' | 1.55 | 755916.6667 | 1171670.8333
JUMLAH HARGA BAHAN |  |  |  |  | 1171670.8333
C | PERALATAN
JUMLAH HARGA ALAT |  |  |  |  | 0
D | Jumlah (A+B+C) |  |  |  | 1472045.8333
E | Biaya Umum dan Keuntungan 10% - 15% x D |  |  | 10% | 147204.5833
F | Harga Satuan Pekerjaan (D+E) |  |  |  | 1619250.4167
6.4.4.14 | Pemasangan 1 m pipa BS (MED CLASS & SCH 40) Dia. 12" (300 mm) |  |  |  |  | 1900900
No | Uraian | Sat. | Koefisien | Harga Satuan (Rp) | Jumlah Harga (Rp)
A | TENAGA KERJA | [5 empty] | Catatan:
1 | Pekerja | OH | 0.944 | 100000 | 94400 |  | Biaya Umum dan Keuntungan | 10%
2 | Tukang pipa | OH | 1.576 | 145000 | 228520
3 | Kepala tukang | OH | 0.158 | 175000 | 27650
4 | Mandor | OH | 0.047 | 200000 | 9400
JUMLAH HARGA TENAGA KERJA |  |  |  |  | 359970
B | BAHAN
1 | Pipa BS Ø 12" + Aksesois | m' | 1.55 | 882666.6667 | 1368133.3333
JUMLAH HARGA BAHAN |  |  |  |  | 1368133.3333
C | PERALATAN
JUMLAH HARGA ALAT |  |  |  |  | 0
D | Jumlah (A+B+C) |  |  |  | 1728103.3333
E | Biaya Umum dan Keuntungan 10% - 15% x D |  |  | 10% | 172810.3333
F | Harga Satuan Pekerjaan (D+E) |  |  |  | 1900913.6667
6.4.4.15 | Pemasangan 1 m pipa BS (MED CLASS & SCH 40) Dia. 14" (350 mm) |  |  |  |  | 2312900
No | Uraian | Sat. | Koefisien | Harga Satuan (Rp) | Jumlah Harga (Rp)
A | TENAGA KERJA | [5 empty] | Catatan:
1 | Pekerja | OH | 1.102 | 100000 | 110200 |  | Biaya Umum dan Keuntungan | 10%
2 | Tukang pipa | OH | 1.84 | 145000 | 266800
3 | Kepala tukang | OH | 0.184 | 175000 | 32200
4 | Mandor | OH | 0.055 | 200000 | 11000
JUMLAH HARGA TENAGA KERJA |  |  |  |  | 420200
B | BAHAN
1 | Pipa BS Ø 14" + Aksesois | m' | 1.55 | 1085500 | 1682525
JUMLAH HARGA BAHAN |  |  |  |  | 1682525
C | PERALATAN
JUMLAH HARGA ALAT |  |  |  |  | 0
D | Jumlah (A+B+C) |  |  |  | 2102725
E | Biaya Umum dan Keuntungan 10% - 15% x D |  |  | 10% | 210272.5
F | Harga Satuan Pekerjaan (D+E) |  |  |  | 2312997.5
6.4.4.16 | Pemasangan 1 m pipa BS (MED CLASS & SCH 40) Dia. 16" (400 mm) |  |  |  |  | 2642800
No | Uraian | Sat. | Koefisien | Harga Satuan (Rp) | Jumlah Harga (Rp)
A | TENAGA KERJA | [5 empty] | Catatan:
1 | Pekerja | OH | 1.258 | 100000 | 125800 |  | Biaya Umum dan Keuntungan | 10%
2 | Tukang pipa | OH | 2.101 | 145000 | 304645
3 | Kepala tukang | OH | 0.21 | 175000 | 36750
4 | Mandor | OH | 0.063 | 200000 | 12600
JUMLAH HARGA TENAGA KERJA |  |  |  |  | 479795
B | BAHAN
1 | Pipa BS Ø 16" + Aksesois | m' | 1.55 | 1240500 | 1922775
JUMLAH HARGA BAHAN |  |  |  |  | 1922775
C | PERALATAN
JUMLAH HARGA ALAT |  |  |  |  | 0
D | Jumlah (A+B+C) |  |  |  | 2402570
E | Biaya Umum dan Keuntungan 10% - 15% x D |  |  | 10% | 240257
F | Harga Satuan Pekerjaan (D+E) |  |  |  | 2642827
6.4.5 | Pipa Tanah
6.4.5.1 | Pemasangan 1 m' Pipa Air Limbah Jenis Pipa Tanah diameter 15 cm |  |  |  |  | 351000
No | Uraian | Sat. | Koefisien | Harga Satuan (Rp) | Jumlah Harga (Rp)
A | TENAGA KERJA | [5 empty] | Catatan:
1 | Pekerja | OH | 0.06 | 100000 | 6000 |  | Biaya Umum dan Keuntungan | 10%
2 | Tukang pipa | OH | 0.03 | 145000 | 4350
3 | Kepala tukang | OH | 0.003 | 175000 | 525
4 | Mandor | OH | 0.003 | 200000 | 600
JUMLAH HARGA TENAGA KERJA |  |  |  |  | 11475
B | BAHAN
1 | Pipa tanah dia. 15 cm | m' | 1.6 | 187500 | 300000
2 | Semen Portland (PC) | kg | 0.96 | 1300 | 1248
3 | Pasir pasang (quarry - lokasi pekerjaan) | m3 | 0.013 | 275000 | 3575
4 | Pasir urug (quarry - lokasi pekerjaan) | m3 | 0.011 | 254700 | 2801.7
JUMLAH HARGA BAHAN |  |  |  |  | 307624.7
C | PERALATAN
JUMLAH HARGA ALAT |  |  |  |  | 0
D | Jumlah (A+B+C) |  |  |  | 319099.7
E | Biaya Umum dan Keuntungan 10% - 15% x D |  |  | 10% | 31909.97
F | Harga Satuan Pekerjaan (D+E) |  |  |  | 351009.67
6.4.5.2 | Pemasangan 1 m' Pipa Air Limbah Jenis Pipa Tanah diameter 20 cm |  |  |  |  | 435800
No | Uraian | Sat. | Koefisien | Harga Satuan (Rp) | Jumlah Harga (Rp)
A | TENAGA KERJA | [5 empty] | Catatan:
1 | Pekerja | OH | 0.08 | 100000 | 8000 |  | Biaya Umum dan Keuntungan | 10%
2 | Tukang pipa | OH | 0.04 | 145000 | 5800
3 | Kepala tukang | OH | 0.004 | 175000 | 700
4 | Mandor | OH | 0.004 | 200000 | 800
JUMLAH HARGA TENAGA KERJA |  |  |  |  | 15300
B | BAHAN
1 | Pipa tanah dia. 20 cm | m' | 1.6 | 205000 | 328000
2 | Semen Portland (PC) | kg | 35 | 1300 | 45500
3 | Pasir pasang (quarry - lokasi pekerjaan) | m3 | 0.014 | 275000 | 3850
4 | Pasir urug (quarry - lokasi pekerjaan) | m3 | 0.014 | 254700 | 3565.8
JUMLAH HARGA BAHAN |  |  |  |  | 380915.8
C | PERALATAN
JUMLAH HARGA ALAT |  |  |  |  | 0
D | Jumlah (A+B+C) |  |  |  | 396215.8
E | Biaya Umum dan Keuntungan 10% - 15% x D |  |  | 10% | 39621.58
F | Harga Satuan Pekerjaan (D+E) |  |  |  | 435837.38
6.5 | AKSESORIES PIPA
6.6.1 | Gate Valve (10, 12, 16, 20, 25) K
6.6.1.1 | Pemasangan 1 buah gate velve (10,16,20) K, dia. 1/2" (15 mm) |  |  |  |  | 1919400
No | Uraian | Sat. | Koefisien | Harga Satuan (Rp) | Jumlah Harga (Rp)
A | TENAGA KERJA | [5 empty] | Catatan:
1 | Pekerja | OH | 0.052 | 100000 | 5200 |  | Biaya Umum dan Keuntungan | 10%
2 | Tukang pipa | OH | 0.087 | 145000 | 12615
3 | Kepala tukang | OH | 0.009 | 175000 | 1575
4 | Mandor | OH | 0.003 | 200000 | 600
JUMLAH HARGA TENAGA KERJA |  |  |  |  | 19990
B | BAHAN
1 | Gate Valve dia. 1/2" | unit | 1.15 | 1500000 | 1725000
JUMLAH HARGA BAHAN |  |  |  |  | 1725000
C | PERALATAN
JUMLAH HARGA ALAT |  |  |  |  | 0
D | Jumlah (A+B+C) |  |  |  | 1744990
E | Biaya Umum dan Keuntungan 10% - 15% x D |  |  | 10% | 174499
F | Harga Satuan Pekerjaan (D+E) |  |  |  | 1919489
6.6.1.2 | Pemasangan 1 buah gate velve (10, 16) K, dia. 3/4" (20 mm) |  |  |  |  | 2183400
No | Uraian | Sat. | Koefisien | Harga Satuan (Rp) | Jumlah Harga (Rp)
A | TENAGA KERJA | [5 empty] | Catatan:
1 | Pekerja | OH | 0.079 | 100000 | 7900 |  | Biaya Umum dan Keuntungan | 10%
2 | Tukang pipa | OH | 0.131 | 145000 | 18995
3 | Kepala tukang | OH | 0.013 | 175000 | 2275
4 | Mandor | OH | 0.004 | 200000 | 800
JUMLAH HARGA TENAGA KERJA |  |  |  |  | 29970
B | BAHAN
1 | Gate Valve dia. 3/4" | unit | 1.15 | 1700000 | 1955000
JUMLAH HARGA BAHAN |  |  |  |  | 1955000
C | PERALATAN
JUMLAH HARGA ALAT |  |  |  |  | 0
D | Jumlah (A+B+C) |  |  |  | 1984970
E | Biaya Umum dan Keuntungan 10% - 15% x D |  |  | 10% | 198497
F | Harga Satuan Pekerjaan (D+E) |  |  |  | 2183467
6.6.1.3 | Pemasangan 1 buah gate velve (10, 16, 20) K, dia. 1" (25 mm) |  |  |  |  | 2447300
No | Uraian | Sat. | Koefisien | Harga Satuan (Rp) | Jumlah Harga (Rp)
A | TENAGA KERJA | [5 empty] | Catatan:
1 | Pekerja | OH | 0.105 | 100000 | 10500 |  | Biaya Umum dan Keuntungan | 10%
2 | Tukang pipa | OH | 0.175 | 145000 | 25375
3 | Kepala tukang | OH | 0.017 | 175000 | 2975
4 | Mandor | OH | 0.005 | 200000 | 1000
JUMLAH HARGA TENAGA KERJA |  |  |  |  | 39850
B | BAHAN
1 | Gate Valve dia. 1" | unit | 1.15 | 1900000 | 2185000
JUMLAH HARGA BAHAN |  |  |  |  | 2185000
C | PERALATAN
JUMLAH HARGA ALAT |  |  |  |  | 0
D | Jumlah (A+B+C) |  |  |  | 2224850
E | Biaya Umum dan Keuntungan 10% - 15% x D |  |  | 10% | 222485
F | Harga Satuan Pekerjaan (D+E) |  |  |  | 2447335
6.6.1.4 | Pemasangan 1 buah gate velve (10, 16) K, dia. 1-1/4" (32 mm) |  |  |  |  | 2647000
No | Uraian | Sat. | Koefisien | Harga Satuan (Rp) | Jumlah Harga (Rp)
A | TENAGA KERJA | [5 empty] | Catatan:
1 | Pekerja | OH | 0.129 | 100000 | 12900 |  | Biaya Umum dan Keuntungan | 10%
2 | Tukang pipa | OH | 0.215 | 145000 | 31175
3 | Kepala tukang | OH | 0.021 | 175000 | 3675
4 | Mandor | OH | 0.006 | 200000 | 1200
JUMLAH HARGA TENAGA KERJA |  |  |  |  | 48950
B | BAHAN
1 | Gate Valve dia. 1-1/4" | unit | 1.15 | 2050000 | 2357500
JUMLAH HARGA BAHAN |  |  |  |  | 2357500
C | PERALATAN
JUMLAH HARGA ALAT |  |  |  |  | 0
D | Jumlah (A+B+C) |  |  |  | 2406450
E | Biaya Umum dan Keuntungan 10% - 15% x D |  |  | 10% | 240645
F | Harga Satuan Pekerjaan (D+E) |  |  |  | 2647095
6.6.1.5 | Pemasangan 1 buah gate velve (10, 16) K, dia. 1-1/2" (40 mm) |  |  |  |  | 2753900
No | Uraian | Sat. | Koefisien | Harga Satuan (Rp) | Jumlah Harga (Rp)
A | TENAGA KERJA | [5 empty] | Catatan:
1 | Pekerja | OH | 0.157 | 100000 | 15700 |  | Biaya Umum dan Keuntungan | 10%
2 | Tukang pipa | OH | 0.262 | 145000 | 37990
3 | Kepala tukang | OH | 0.026 | 175000 | 4550
4 | Mandor | OH | 0.008 | 200000 | 1600
JUMLAH HARGA TENAGA KERJA |  |  |  |  | 59840
B | BAHAN
1 | Gate Valve dia. 1-1/2" | unit | 1.15 | 2125000 | 2443750
JUMLAH HARGA BAHAN |  |  |  |  | 2443750
C | PERALATAN
JUMLAH HARGA ALAT |  |  |  |  | 0
D | Jumlah (A+B+C) |  |  |  | 2503590
E | Biaya Umum dan Keuntungan 10% - 15% x D |  |  | 10% | 250359
F | Harga Satuan Pekerjaan (D+E) |  |  |  | 2753949
6.6.1.6 | Pemasangan 1 buah gate velve (10, 16, 20) K, dia. 2" (50 mm) |  |  |  |  | 3015300
No | Uraian | Sat. | Koefisien | Harga Satuan (Rp) | Jumlah Harga (Rp)
A | TENAGA KERJA | [5 empty] | Catatan:
1 | Pekerja | OH | 0.207 | 100000 | 20700 |  | Biaya Umum dan Keuntungan | 10%
2 | Tukang pipa | OH | 0.346 | 145000 | 50170
3 | Kepala tukang | OH | 0.035 | 175000 | 6125
4 | Mandor | OH | 0.01 | 200000 | 2000
JUMLAH HARGA TENAGA KERJA |  |  |  |  | 78995
B | BAHAN
1 | Gate Valve dia.2" | unit | 1.15 | 2315000 | 2662250
JUMLAH HARGA BAHAN |  |  |  |  | 2662250
C | PERALATAN
JUMLAH HARGA ALAT |  |  |  |  | 0
D | Jumlah (A+B+C) |  |  |  | 2741245
E | Biaya Umum dan Keuntungan 10% - 15% x D |  |  | 10% | 274124.5
F | Harga Satuan Pekerjaan (D+E) |  |  |  | 3015369.5
6.6.1.7 | Pemasangan 1 buah gate velve (10, 16, 20)K, dia. 2-1/2" (65 mm) |  |  |  |  | 3239600
No | Uraian | Sat. | Koefisien | Harga Satuan (Rp) | Jumlah Harga (Rp)
A | TENAGA KERJA | [5 empty] | Catatan:
1 | Pekerja | OH | 0.26 | 100000 | 26000 |  | Biaya Umum dan Keuntungan | 10%
2 | Tukang pipa | OH | 0.433 | 145000 | 62785
3 | Kepala tukang | OH | 0.043 | 175000 | 7525
4 | Mandor | OH | 0.013 | 200000 | 2600
JUMLAH HARGA TENAGA KERJA |  |  |  |  | 98910
B | BAHAN
1 | Gate Valve dia.2-1/2" | unit | 1.15 | 2475000 | 2846250
JUMLAH HARGA BAHAN |  |  |  |  | 2846250
C | PERALATAN
JUMLAH HARGA ALAT |  |  |  |  | 0
D | Jumlah (A+B+C) |  |  |  | 2945160
E | Biaya Umum dan Keuntungan 10% - 15% x D |  |  | 10% | 294516
F | Harga Satuan Pekerjaan (D+E) |  |  |  | 3239676
6.6.1.8 | Pemasangan 1 buah gate velve (10, 16, 25) K, dia. 3" (80 mm) |  |  |  |  | 4130300
No | Uraian | Sat. | Koefisien | Harga Satuan (Rp) | Jumlah Harga (Rp)
A | TENAGA KERJA | [5 empty] | Catatan:
1 | Pekerja | OH | 0.471 | 100000 | 47100 |  | Biaya Umum dan Keuntungan | 10%
2 | Tukang pipa | OH | 0.787 | 145000 | 114115
3 | Kepala tukang | OH | 0.079 | 175000 | 13825
4 | Mandor | OH | 0.024 | 200000 | 4800
JUMLAH HARGA TENAGA KERJA |  |  |  |  | 179840
B | BAHAN
1 | Gate Valve dia.3" | unit | 1.3 | 2750000 | 3575000
JUMLAH HARGA BAHAN |  |  |  |  | 3575000
C | PERALATAN
JUMLAH HARGA ALAT |  |  |  |  | 0
D | Jumlah (A+B+C) |  |  |  | 3754840
E | Biaya Umum dan Keuntungan 10% - 15% x D |  |  | 10% | 375484
F | Harga Satuan Pekerjaan (D+E) |  |  |  | 4130324
6.6.1.9 | Pemasangan 1 buah gate velve (10, 16, 25) K, dia. 4" (100 mm) |  |  |  |  | 4547600
No | Uraian | Sat. | Koefisien | Harga Satuan (Rp) | Jumlah Harga (Rp)
A | TENAGA KERJA | [5 empty] | Catatan:
1 | Pekerja | OH | 0.631 | 100000 | 63100 |  | Biaya Umum dan Keuntungan | 10%
2 | Tukang pipa | OH | 1.054 | 145000 | 152830
3 | Kepala tukang | OH | 0.105 | 175000 | 18375
4 | Mandor | OH | 0.032 | 200000 | 6400
JUMLAH HARGA TENAGA KERJA |  |  |  |  | 240705
B | BAHAN
1 | Gate Valve dia.4" | unit | 1.3 | 2995000 | 3893500
JUMLAH HARGA BAHAN |  |  |  |  | 3893500
C | PERALATAN
JUMLAH HARGA ALAT |  |  |  |  | 0
D | Jumlah (A+B+C) |  |  |  | 4134205
E | Biaya Umum dan Keuntungan 10% - 15% x D |  |  | 10% | 413420.5
F | Harga Satuan Pekerjaan (D+E) |  |  |  | 4547625.5
6.6.1.10 | Pemasangan 1 buah gate velve (10, 16) K, dia. 5" (125 mm) |  |  |  |  | 4978000
No | Uraian | Sat. | Koefisien | Harga Satuan (Rp) | Jumlah Harga (Rp)
A | TENAGA KERJA | [5 empty] | Catatan:
1 | Pekerja | OH | 0.788 | 100000 | 78800 |  | Biaya Umum dan Keuntungan | 10%
2 | Tukang pipa | OH | 1.316 | 145000 | 190820
3 | Kepala tukang | OH | 0.132 | 175000 | 23100
4 | Mandor | OH | 0.039 | 200000 | 7800
JUMLAH HARGA TENAGA KERJA |  |  |  |  | 300520
B | BAHAN
1 | Gate Valve dia.5" | unit | 1.3 | 3250000 | 4225000
JUMLAH HARGA BAHAN |  |  |  |  | 4225000
C | PERALATAN
JUMLAH HARGA ALAT |  |  |  |  | 0
D | Jumlah (A+B+C) |  |  |  | 4525520
E | Biaya Umum dan Keuntungan 10% - 15% x D |  |  | 10% | 452552
F | Harga Satuan Pekerjaan (D+E) |  |  |  | 4978072
6.6.1.11 | Pemasangan 1 buah gate velve (10, 12, 16, 25)K, dia. 6" (150 mm) |  |  |  |  | 5501600
No | Uraian | Sat. | Koefisien | Harga Satuan (Rp) | Jumlah Harga (Rp)
A | TENAGA KERJA | [5 empty] | Catatan:
1 | Pekerja | OH | 0.945 | 100000 | 94500 |  | Biaya Umum dan Keuntungan | 10%
2 | Tukang pipa | OH | 1.579 | 145000 | 228955
3 | Kepala tukang | OH | 0.158 | 175000 | 27650
4 | Mandor | OH | 0.047 | 200000 | 9400
JUMLAH HARGA TENAGA KERJA |  |  |  |  | 360505
B | BAHAN
1 | Gate Valve dia.6" | unit | 1.3 | 3570000 | 4641000
JUMLAH HARGA BAHAN |  |  |  |  | 4641000
C | PERALATAN
JUMLAH HARGA ALAT |  |  |  |  | 0
D | Jumlah (A+B+C) |  |  |  | 5001505
E | Biaya Umum dan Keuntungan 10% - 15% x D |  |  | 10% | 500150.5
F | Harga Satuan Pekerjaan (D+E) |  |  |  | 5501655.5
6.6.1.12 | Pemasangan 1 buah gate velve (10, 16) K, dia. 8" (200 mm) |  |  |  |  | 6176800
No | Uraian | Sat. | Koefisien | Harga Satuan (Rp) | Jumlah Harga (Rp)
A | TENAGA KERJA | [5 empty] | Catatan:
1 | Pekerja | OH | 1.26 | 100000 | 126000 |  | Biaya Umum dan Keuntungan | 10%
2 | Tukang pipa | OH | 2.103 | 145000 | 304935
3 | Kepala tukang | OH | 0.21 | 175000 | 36750
4 | Mandor | OH | 0.063 | 200000 | 12600
JUMLAH HARGA TENAGA KERJA |  |  |  |  | 480285
B | BAHAN
1 | Gate Valve dia.8" | unit | 1.3 | 3950000 | 5135000
JUMLAH HARGA BAHAN |  |  |  |  | 5135000
C | PERALATAN
JUMLAH HARGA ALAT |  |  |  |  | 0
D | Jumlah (A+B+C) |  |  |  | 5615285
E | Biaya Umum dan Keuntungan 10% - 15% x D |  |  | 10% | 561528.5
F | Harga Satuan Pekerjaan (D+E) |  |  |  | 6176813.5
6.6.1.13 | Pemasangan 1 buah gate velve (10, 16) K, dia. 10" (250 mm) |  |  |  |  | 6680600
No | Uraian | Sat. | Koefisien | Harga Satuan (Rp) | Jumlah Harga (Rp)
A | TENAGA KERJA | [5 empty] | Catatan:
1 | Pekerja | OH | 1.574 | 100000 | 157400 |  | Biaya Umum dan Keuntungan | 10%
2 | Tukang pipa | OH | 2.628 | 145000 | 381060
3 | Kepala tukang | OH | 0.263 | 175000 | 46025
4 | Mandor | OH | 0.079 | 200000 | 15800
JUMLAH HARGA TENAGA KERJA |  |  |  |  | 600285
B | BAHAN
1 | Gate Valve dia.10" | unit | 1.3 | 4210000 | 5473000
JUMLAH HARGA BAHAN |  |  |  |  | 5473000
C | PERALATAN
JUMLAH HARGA ALAT |  |  |  |  | 0
D | Jumlah (A+B+C) |  |  |  | 6073285
E | Biaya Umum dan Keuntungan 10% - 15% x D |  |  | 10% | 607328.5
F | Harga Satuan Pekerjaan (D+E) |  |  |  | 6680613.5
6.6.1.14 | Pemasangan 1 buah gate velve (10, 16) K, dia. 12" (300 mm) |  |  |  |  | 7254600
No | Uraian | Sat. | Koefisien | Harga Satuan (Rp) | Jumlah Harga (Rp)
A | TENAGA KERJA | [5 empty] | Catatan:
1 | Pekerja | OH | 1.886 | 100000 | 188600 |  | Biaya Umum dan Keuntungan | 10%
2 | Tukang pipa | OH | 3.149 | 145000 | 456605
3 | Kepala tukang | OH | 0.315 | 175000 | 55125
4 | Mandor | OH | 0.094 | 200000 | 18800
JUMLAH HARGA TENAGA KERJA |  |  |  |  | 719130
B | BAHAN
1 | Gate Valve dia.12" | unit | 1.3 | 4520000 | 5876000
JUMLAH HARGA BAHAN |  |  |  |  | 5876000
C | PERALATAN
JUMLAH HARGA ALAT |  |  |  |  | 0
D | Jumlah (A+B+C) |  |  |  | 6595130
E | Biaya Umum dan Keuntungan 10% - 15% x D |  |  | 10% | 659513
F | Harga Satuan Pekerjaan (D+E) |  |  |  | 7254643
6.6.2 | Ball Velve
6.6.2.1 | Pemasangan 1 buah ball velve, Dia. 1/2" (15 mm) |  |  |  |  | 53600
No | Uraian | Sat. | Koefisien | Harga Satuan (Rp) | Jumlah Harga (Rp)
A | TENAGA KERJA | [5 empty] | Catatan:
1 | Pekerja | OH | 0.052 | 100000 | 5200 |  | Biaya Umum dan Keuntungan | 10%
2 | Tukang pipa | OH | 0.087 | 145000 | 12615
3 | Kepala tukang | OH | 0.009 | 175000 | 1575
4 | Mandor | OH | 0.003 | 200000 | 600
JUMLAH HARGA TENAGA KERJA |  |  |  |  | 19990
B | BAHAN
1 | Ball Velve dia. 1/2" | unit | 1.15 | 25000 | 28750
JUMLAH HARGA BAHAN |  |  |  |  | 28750
C | PERALATAN
JUMLAH HARGA ALAT |  |  |  |  | 0
D | Jumlah (A+B+C) |  |  |  | 48740
E | Biaya Umum dan Keuntungan 10% - 15% x D |  |  | 10% | 4874
F | Harga Satuan Pekerjaan (D+E) |  |  |  | 53614
6.6.2.2 | Pemasangan 1 buah ball velve, Dia. 3/4" (20 mm) |  |  |  |  | 79400
No | Uraian | Sat. | Koefisien | Harga Satuan (Rp) | Jumlah Harga (Rp)
A | TENAGA KERJA | [5 empty] | Catatan:
1 | Pekerja | OH | 0.079 | 100000 | 7900 |  | Biaya Umum dan Keuntungan | 10%
2 | Tukang pipa | OH | 0.131 | 145000 | 18995
3 | Kepala tukang | OH | 0.013 | 175000 | 2275
4 | Mandor | OH | 0.004 | 200000 | 800
JUMLAH HARGA TENAGA KERJA |  |  |  |  | 29970
B | BAHAN
1 | Ball Velve dia. 3/4" | unit | 1.15 | 36750 | 42262.5
JUMLAH HARGA BAHAN |  |  |  |  | 42262.5
C | PERALATAN
JUMLAH HARGA ALAT |  |  |  |  | 0
D | Jumlah (A+B+C) |  |  |  | 72232.5
E | Biaya Umum dan Keuntungan 10% - 15% x D |  |  | 10% | 7223.25
F | Harga Satuan Pekerjaan (D+E) |  |  |  | 79455.75
6.6.2.3 | Pemasangan 1 buah ball velve, Dia. 1" (25 mm) |  |  |  |  | 102100
No | Uraian | Sat. | Koefisien | Harga Satuan (Rp) | Jumlah Harga (Rp)
A | TENAGA KERJA | [5 empty] | Catatan:
1 | Pekerja | OH | 0.105 | 100000 | 10500 |  | Biaya Umum dan Keuntungan | 10%
2 | Tukang pipa | OH | 0.175 | 145000 | 25375
3 | Kepala tukang | OH | 0.017 | 175000 | 2975
4 | Mandor | OH | 0.005 | 200000 | 1000
JUMLAH HARGA TENAGA KERJA |  |  |  |  | 39850
B | BAHAN
1 | Ball Velve dia. 1" | unit | 1.15 | 46100 | 53015
JUMLAH HARGA BAHAN |  |  |  |  | 53015
C | PERALATAN
JUMLAH HARGA ALAT |  |  |  |  | 0
D | Jumlah (A+B+C) |  |  |  | 92865
E | Biaya Umum dan Keuntungan 10% - 15% x D |  |  | 10% | 9286.5
F | Harga Satuan Pekerjaan (D+E) |  |  |  | 102151.5
6.6.2.4 | Pemasangan 1 buah ball velve, Dia. 1-1/4" (32 mm) |  |  |  |  | 139800
No | Uraian | Sat. | Koefisien | Harga Satuan (Rp) | Jumlah Harga (Rp)
A | TENAGA KERJA | [5 empty] | Catatan:
1 | Pekerja | OH | 0.129 | 100000 | 12900 |  | Biaya Umum dan Keuntungan | 10%
2 | Tukang pipa | OH | 0.215 | 145000 | 31175
3 | Kepala tukang | OH | 0.021 | 175000 | 3675
4 | Mandor | OH | 0.006 | 200000 | 1200
JUMLAH HARGA TENAGA KERJA |  |  |  |  | 48950
B | BAHAN
1 | Ball Velve dia. 1-1/4" | unit | 1.15 | 68000 | 78200
JUMLAH HARGA BAHAN |  |  |  |  | 78200
C | PERALATAN
JUMLAH HARGA ALAT |  |  |  |  | 0
D | Jumlah (A+B+C) |  |  |  | 127150
E | Biaya Umum dan Keuntungan 10% - 15% x D |  |  | 10% | 12715
F | Harga Satuan Pekerjaan (D+E) |  |  |  | 139865
6.6.2.5 | Pemasangan 1 buah ball velve, Dia. 1-1/2" (40 mm) |  |  |  |  | 165700
No | Uraian | Sat. | Koefisien | Harga Satuan (Rp) | Jumlah Harga (Rp)
A | TENAGA KERJA | [5 empty] | Catatan:
1 | Pekerja | OH | 0.157 | 100000 | 15700 |  | Biaya Umum dan Keuntungan | 10%
2 | Tukang pipa | OH | 0.262 | 145000 | 37990
3 | Kepala tukang | OH | 0.026 | 175000 | 4550
4 | Mandor | OH | 0.008 | 200000 | 1600
JUMLAH HARGA TENAGA KERJA |  |  |  |  | 59840
B | BAHAN
1 | Ball Velve dia. 1-1/2" | unit | 1.15 | 79000 | 90850
JUMLAH HARGA BAHAN |  |  |  |  | 90850
C | PERALATAN
JUMLAH HARGA ALAT |  |  |  |  | 0
D | Jumlah (A+B+C) |  |  |  | 150690
E | Biaya Umum dan Keuntungan 10% - 15% x D |  |  | 10% | 15069
F | Harga Satuan Pekerjaan (D+E) |  |  |  | 165759
6.6.2.6 | Pemasangan 1 buah ball velve, Dia.2" (50 mm) |  |  |  |  | 236100
No | Uraian | Sat. | Koefisien | Harga Satuan (Rp) | Jumlah Harga (Rp)
A | TENAGA KERJA | [5 empty] | Catatan:
1 | Pekerja | OH | 0.207 | 100000 | 20700 |  | Biaya Umum dan Keuntungan | 10%
2 | Tukang pipa | OH | 0.346 | 145000 | 50170
3 | Kepala tukang | OH | 0.035 | 175000 | 6125
4 | Mandor | OH | 0.01 | 200000 | 2000
JUMLAH HARGA TENAGA KERJA |  |  |  |  | 78995
B | BAHAN
1 | Ball Velve dia. 2" | unit | 1.15 | 118000 | 135700
JUMLAH HARGA BAHAN |  |  |  |  | 135700
C | PERALATAN
JUMLAH HARGA ALAT |  |  |  |  | 0
D | Jumlah (A+B+C) |  |  |  | 214695
E | Biaya Umum dan Keuntungan 10% - 15% x D |  |  | 10% | 21469.5
F | Harga Satuan Pekerjaan (D+E) |  |  |  | 236164.5
6.6.2.7 | Pemasangan 1 buah ball velve, Dia.2-1/2" (65 mm) |  |  |  |  | 292200
No | Uraian | Sat. | Koefisien | Harga Satuan (Rp) | Jumlah Harga (Rp)
A | TENAGA KERJA | [5 empty] | Catatan:
1 | Pekerja | OH | 0.26 | 100000 | 26000 |  | Biaya Umum dan Keuntungan | 10%
2 | Tukang pipa | OH | 0.433 | 145000 | 62785
3 | Kepala tukang | OH | 0.043 | 175000 | 7525
4 | Mandor | OH | 0.013 | 200000 | 2600
JUMLAH HARGA TENAGA KERJA |  |  |  |  | 98910
B | BAHAN
1 | Ball Velve dia. 2-1/2" | unit | 1.15 | 145000 | 166750
JUMLAH HARGA BAHAN |  |  |  |  | 166750
C | PERALATAN
JUMLAH HARGA ALAT |  |  |  |  | 0
D | Jumlah (A+B+C) |  |  |  | 265660
E | Biaya Umum dan Keuntungan 10% - 15% x D |  |  | 10% | 26566
F | Harga Satuan Pekerjaan (D+E) |  |  |  | 292226
6.6.2.8 | Pemasangan 1 buah ball velve, Dia.3" (80 mm) |  |  |  |  | 505200
No | Uraian | Sat. | Koefisien | Harga Satuan (Rp) | Jumlah Harga (Rp)
A | TENAGA KERJA | [5 empty] | Catatan:
1 | Pekerja | OH | 0.471 | 100000 | 47100 |  | Biaya Umum dan Keuntungan | 10%
2 | Tukang pipa | OH | 0.787 | 145000 | 114115
3 | Kepala tukang | OH | 0.079 | 175000 | 13825
4 | Mandor | OH | 0.024 | 200000 | 4800
JUMLAH HARGA TENAGA KERJA |  |  |  |  | 179840
B | BAHAN
1 | Ball Velve dia. 3" | unit | 1.3 | 215000 | 279500
JUMLAH HARGA BAHAN |  |  |  |  | 279500
C | PERALATAN
JUMLAH HARGA ALAT |  |  |  |  | 0
D | Jumlah (A+B+C) |  |  |  | 459340
E | Biaya Umum dan Keuntungan 10% - 15% x D |  |  | 10% | 45934
F | Harga Satuan Pekerjaan (D+E) |  |  |  | 505274
6.6.2.9 | Pemasangan 1 buah ball velve, Dia.4" (100 mm) |  |  |  |  | 598300
No | Uraian | Sat. | Koefisien | Harga Satuan (Rp) | Jumlah Harga (Rp)
A | TENAGA KERJA | [5 empty] | Catatan:
1 | Pekerja | OH | 0.631 | 100000 | 63100 |  | Biaya Umum dan Keuntungan | 10%
2 | Tukang pipa | OH | 1.054 | 145000 | 152830
3 | Kepala tukang | OH | 0.105 | 175000 | 18375
4 | Mandor | OH | 0.032 | 200000 | 6400
JUMLAH HARGA TENAGA KERJA |  |  |  |  | 240705
B | BAHAN
1 | Ball Velve dia. 4" | unit | 1.3 | 233300 | 303290
JUMLAH HARGA BAHAN |  |  |  |  | 303290
C | PERALATAN
JUMLAH HARGA ALAT |  |  |  |  | 0
D | Jumlah (A+B+C) |  |  |  | 543995
E | Biaya Umum dan Keuntungan 10% - 15% x D |  |  | 10% | 54399.5
F | Harga Satuan Pekerjaan (D+E) |  |  |  | 598394.5
6.6.3 | Check Velve
6.6.3.1 | Pemasangan 1 buah Check Velve 10 K, Dia. 1/2" (15 mm) |  |  |  |  | 71300
No | Uraian | Sat. | Koefisien | Harga Satuan (Rp) | Jumlah Harga (Rp)
A | TENAGA KERJA | [5 empty] | Catatan:
1 | Pekerja | OH | 0.052 | 100000 | 5200 |  | Biaya Umum dan Keuntungan | 10%
2 | Tukang pipa | OH | 0.087 | 145000 | 12615
3 | Kepala tukang | OH | 0.009 | 175000 | 1575
4 | Mandor | OH | 0.003 | 200000 | 600
JUMLAH HARGA TENAGA KERJA |  |  |  |  | 19990
B | BAHAN
1 | Check Velve dia. 1/2" | unit | 1.15 | 39000 | 44850
JUMLAH HARGA BAHAN |  |  |  |  | 44850
C | PERALATAN
JUMLAH HARGA ALAT |  |  |  |  | 0
D | Jumlah (A+B+C) |  |  |  | 64840
E | Biaya Umum dan Keuntungan 10% - 15% x D |  |  | 10% | 6484
F | Harga Satuan Pekerjaan (D+E) |  |  |  | 71324
6.6.3.2 | Pemasangan 1 buah Check Velve 10 K, Dia. 3/4" (20 mm) |  |  |  |  | 107600
No | Uraian | Sat. | Koefisien | Harga Satuan (Rp) | Jumlah Harga (Rp)
A | TENAGA KERJA | [5 empty] | Catatan:
1 | Pekerja | OH | 0.079 | 100000 | 7900 |  | Biaya Umum dan Keuntungan | 10%
2 | Tukang pipa | OH | 0.131 | 145000 | 18995
3 | Kepala tukang | OH | 0.013 | 175000 | 2275
4 | Mandor | OH | 0.004 | 200000 | 800
JUMLAH HARGA TENAGA KERJA |  |  |  |  | 29970
B | BAHAN
1 | Check Velve dia. 3/4" | unit | 1.15 | 59000 | 67850
JUMLAH HARGA BAHAN |  |  |  |  | 67850
C | PERALATAN
JUMLAH HARGA ALAT |  |  |  |  | 0
D | Jumlah (A+B+C) |  |  |  | 97820
E | Biaya Umum dan Keuntungan 10% - 15% x D |  |  | 10% | 9782
F | Harga Satuan Pekerjaan (D+E) |  |  |  | 107602
6.6.3.3 | Pemasangan 1 buah Check Velve 10 K, Dia. 1" (25 mm) |  |  |  |  | 155500
No | Uraian | Sat. | Koefisien | Harga Satuan (Rp) | Jumlah Harga (Rp)
A | TENAGA KERJA | [5 empty] | Catatan:
1 | Pekerja | OH | 0.105 | 100000 | 10500 |  | Biaya Umum dan Keuntungan | 10%
2 | Tukang pipa | OH | 0.175 | 145000 | 25375
3 | Kepala tukang | OH | 0.017 | 175000 | 2975
4 | Mandor | OH | 0.005 | 200000 | 1000
JUMLAH HARGA TENAGA KERJA |  |  |  |  | 39850
B | BAHAN
1 | Check Velve dia. 1" | unit | 1.15 | 88350 | 101602.5
JUMLAH HARGA BAHAN |  |  |  |  | 101602.5
C | PERALATAN
JUMLAH HARGA ALAT |  |  |  |  | 0
D | Jumlah (A+B+C) |  |  |  | 141452.5
E | Biaya Umum dan Keuntungan 10% - 15% x D |  |  | 10% | 14145.25
F | Harga Satuan Pekerjaan (D+E) |  |  |  | 155597.75
6.6.3.4 | Pemasangan 1 buah Check Velve 10 K, Dia. 1-1/4" (32 mm) |  |  |  |  | 194200
No | Uraian | Sat. | Koefisien | Harga Satuan (Rp) | Jumlah Harga (Rp)
A | TENAGA KERJA | [5 empty] | Catatan:
1 | Pekerja | OH | 0.129 | 100000 | 12900 |  | Biaya Umum dan Keuntungan | 10%
2 | Tukang pipa | OH | 0.215 | 145000 | 31175
3 | Kepala tukang | OH | 0.021 | 175000 | 3675
4 | Mandor | OH | 0.006 | 200000 | 1200
JUMLAH HARGA TENAGA KERJA |  |  |  |  | 48950
B | BAHAN
1 | Check Velve dia. 1-1/4" | unit | 1.15 | 110960 | 127604
JUMLAH HARGA BAHAN |  |  |  |  | 127604
C | PERALATAN
JUMLAH HARGA ALAT |  |  |  |  | 0
D | Jumlah (A+B+C) |  |  |  | 176554
E | Biaya Umum dan Keuntungan 10% - 15% x D |  |  | 10% | 17655.4
F | Harga Satuan Pekerjaan (D+E) |  |  |  | 194209.4
6.6.3.5 | Pemasangan 1 buah Check Velve 10 K, Dia. 1-1/2" (40 mm) |  |  |  |  | 254200
No | Uraian | Sat. | Koefisien | Harga Satuan (Rp) | Jumlah Harga (Rp)
A | TENAGA KERJA | [5 empty] | Catatan:
1 | Pekerja | OH | 0.157 | 100000 | 15700 |  | Biaya Umum dan Keuntungan | 10%
2 | Tukang pipa | OH | 0.262 | 145000 | 37990
3 | Kepala tukang | OH | 0.026 | 175000 | 4550
4 | Mandor | OH | 0.008 | 200000 | 1600
JUMLAH HARGA TENAGA KERJA |  |  |  |  | 59840
B | BAHAN
1 | Check Velve dia. 1-1/2" | unit | 1.15 | 148960 | 171304
JUMLAH HARGA BAHAN |  |  |  |  | 171304
C | PERALATAN
JUMLAH HARGA ALAT |  |  |  |  | 0
D | Jumlah (A+B+C) |  |  |  | 231144
E | Biaya Umum dan Keuntungan 10% - 15% x D |  |  | 10% | 23114.4
F | Harga Satuan Pekerjaan (D+E) |  |  |  | 254258.4
6.6.3.6 | Pemasangan 1 buah Check Velve (10, 16) K, Dia. 2" (50 mm) |  |  |  |  | 359400
No | Uraian | Sat. | Koefisien | Harga Satuan (Rp) | Jumlah Harga (Rp)
A | TENAGA KERJA | [5 empty] | Catatan:
1 | Pekerja | OH | 0.207 | 100000 | 20700 |  | Biaya Umum dan Keuntungan | 10%
2 | Tukang pipa | OH | 0.346 | 145000 | 50170
3 | Kepala tukang | OH | 0.035 | 175000 | 6125
4 | Mandor | OH | 0.01 | 200000 | 2000
JUMLAH HARGA TENAGA KERJA |  |  |  |  | 78995
B | BAHAN
1 | Check Velve dia. 2" | unit | 1.15 | 215460 | 247779
JUMLAH HARGA BAHAN |  |  |  |  | 247779
C | PERALATAN
JUMLAH HARGA ALAT |  |  |  |  | 0
D | Jumlah (A+B+C) |  |  |  | 326774
E | Biaya Umum dan Keuntungan 10% - 15% x D |  |  | 10% | 32677.4
F | Harga Satuan Pekerjaan (D+E) |  |  |  | 359451.4
6.6.3.7 | Pemasangan 1 buah Check Velve (10,16) K, Dia. 2-1/2" (65 mm) |  |  |  |  | 444000
No | Uraian | Sat. | Koefisien | Harga Satuan (Rp) | Jumlah Harga (Rp)
A | TENAGA KERJA | [5 empty] | Catatan:
1 | Pekerja | OH | 0.26 | 100000 | 26000 |  | Biaya Umum dan Keuntungan | 10%
2 | Tukang pipa | OH | 0.433 | 145000 | 62785
3 | Kepala tukang | OH | 0.043 | 175000 | 7525
4 | Mandor | OH | 0.013 | 200000 | 2600
JUMLAH HARGA TENAGA KERJA |  |  |  |  | 98910
B | BAHAN
1 | Check Velve dia. 2-1/2" | unit | 1.15 | 265000 | 304750
JUMLAH HARGA BAHAN |  |  |  |  | 304750
C | PERALATAN
JUMLAH HARGA ALAT |  |  |  |  | 0
D | Jumlah (A+B+C) |  |  |  | 403660
E | Biaya Umum dan Keuntungan 10% - 15% x D |  |  | 10% | 40366
F | Harga Satuan Pekerjaan (D+E) |  |  |  | 444026
6.6.3.8 | Pemasangan 1 buah Check Velve (10,16) K, Dia. 3" (80 mm) |  |  |  |  | 1037200
No | Uraian | Sat. | Koefisien | Harga Satuan (Rp) | Jumlah Harga (Rp)
A | TENAGA KERJA | [5 empty] | Catatan:
1 | Pekerja | OH | 0.471 | 100000 | 47100 |  | Biaya Umum dan Keuntungan | 10%
2 | Tukang pipa | OH | 0.787 | 145000 | 114115
3 | Kepala tukang | OH | 0.079 | 175000 | 13825
4 | Mandor | OH | 0.024 | 200000 | 4800
JUMLAH HARGA TENAGA KERJA |  |  |  |  | 179840
B | BAHAN
1 | Check Velve dia. 3" | unit | 1.3 | 587000 | 763100
JUMLAH HARGA BAHAN |  |  |  |  | 763100
C | PERALATAN
JUMLAH HARGA ALAT |  |  |  |  | 0
D | Jumlah (A+B+C) |  |  |  | 942940
E | Biaya Umum dan Keuntungan 10% - 15% x D |  |  | 10% | 94294
F | Harga Satuan Pekerjaan (D+E) |  |  |  | 1037234
6.6.3.9 | Pemasangan 1 buah Check Velve (10,16) K, Dia. 4" (100 mm) |  |  |  |  | 2323900
No | Uraian | Sat. | Koefisien | Harga Satuan (Rp) | Jumlah Harga (Rp)
A | TENAGA KERJA | [5 empty] | Catatan:
1 | Pekerja | OH | 0.631 | 100000 | 63100 |  | Biaya Umum dan Keuntungan | 10%
2 | Tukang pipa | OH | 1.054 | 145000 | 152830
3 | Kepala tukang | OH | 0.105 | 175000 | 18375
4 | Mandor | OH | 0.032 | 200000 | 6400
JUMLAH HARGA TENAGA KERJA |  |  |  |  | 240705
B | BAHAN
1 | Check Velve dia. 4" | unit | 1.3 | 1440000 | 1872000
JUMLAH HARGA BAHAN |  |  |  |  | 1872000
C | PERALATAN
JUMLAH HARGA ALAT |  |  |  |  | 0
D | Jumlah (A+B+C) |  |  |  | 2112705
E | Biaya Umum dan Keuntungan 10% - 15% x D |  |  | 10% | 211270.5
F | Harga Satuan Pekerjaan (D+E) |  |  |  | 2323975.5
6.6.3.10 | Pemasangan 1 buah Check Velve (10, 16) K, Dia. 5" (125 mm) |  |  |  |  | 4263000
No | Uraian | Sat. | Koefisien | Harga Satuan (Rp) | Jumlah Harga (Rp)
A | TENAGA KERJA | [5 empty] | Catatan:
1 | Pekerja | OH | 0.788 | 100000 | 78800 |  | Biaya Umum dan Keuntungan | 10%
2 | Tukang pipa | OH | 1.316 | 145000 | 190820
3 | Kepala tukang | OH | 0.132 | 175000 | 23100
4 | Mandor | OH | 0.039 | 200000 | 7800
JUMLAH HARGA TENAGA KERJA |  |  |  |  | 300520
B | BAHAN
1 | Check Velve dia. 5" | unit | 1.3 | 2750000 | 3575000
JUMLAH HARGA BAHAN |  |  |  |  | 3575000
C | PERALATAN
JUMLAH HARGA ALAT |  |  |  |  | 0
D | Jumlah (A+B+C) |  |  |  | 3875520
E | Biaya Umum dan Keuntungan 10% - 15% x D |  |  | 10% | 387552
F | Harga Satuan Pekerjaan (D+E) |  |  |  | 4263072
6.6.3.11 | Pemasangan 1 buah Check Velve (10, 16) K, Dia. 6" (150 mm) |  |  |  |  | 4758000
No | Uraian | Sat. | Koefisien | Harga Satuan (Rp) | Jumlah Harga (Rp)
A | TENAGA KERJA | [5 empty] | Catatan:
1 | Pekerja | OH | 0.945 | 100000 | 94500 |  | Biaya Umum dan Keuntungan | 10%
2 | Tukang pipa | OH | 1.579 | 145000 | 228955
3 | Kepala tukang | OH | 0.158 | 175000 | 27650
4 | Mandor | OH | 0.047 | 200000 | 9400
JUMLAH HARGA TENAGA KERJA |  |  |  |  | 360505
B | BAHAN
1 | Check Velve dia. 6" | unit | 1.3 | 3050000 | 3965000
JUMLAH HARGA BAHAN |  |  |  |  | 3965000
C | PERALATAN
JUMLAH HARGA ALAT |  |  |  |  | 0
D | Jumlah (A+B+C) |  |  |  | 4325505
E | Biaya Umum dan Keuntungan 10% - 15% x D |  |  | 10% | 432550.5
F | Harga Satuan Pekerjaan (D+E) |  |  |  | 4758055.5
6.6.3.12 | Pemasangan 1 buah Check Velve (10, 16) K, Dia. 8" (200 mm) |  |  |  |  | 5490400
No | Uraian | Sat. | Koefisien | Harga Satuan (Rp) | Jumlah Harga (Rp)
A | TENAGA KERJA | [5 empty] | Catatan:
1 | Pekerja | OH | 1.26 | 100000 | 126000 |  | Biaya Umum dan Keuntungan | 10%
2 | Tukang pipa | OH | 2.103 | 145000 | 304935
3 | Kepala tukang | OH | 0.21 | 175000 | 36750
4 | Mandor | OH | 0.063 | 200000 | 12600
JUMLAH HARGA TENAGA KERJA |  |  |  |  | 480285
B | BAHAN
1 | Check Velve dia. 8" | unit | 1.3 | 3470000 | 4511000
JUMLAH HARGA BAHAN |  |  |  |  | 4511000
C | PERALATAN
JUMLAH HARGA ALAT |  |  |  |  | 0
D | Jumlah (A+B+C) |  |  |  | 4991285
E | Biaya Umum dan Keuntungan 10% - 15% x D |  |  | 10% | 499128.5
F | Harga Satuan Pekerjaan (D+E) |  |  |  | 5490413.5
6.6.3.13 | Pemasangan 1 buah Check Velve (10,16) K, Dia. 10" (250 mm) |  |  |  |  | 5922700
No | Uraian | Sat. | Koefisien | Harga Satuan (Rp) | Jumlah Harga (Rp)
A | TENAGA KERJA | [5 empty] | Catatan:
1 | Pekerja | OH | 1.574 | 100000 | 157400 |  | Biaya Umum dan Keuntungan | 10%
2 | Tukang pipa | OH | 2.628 | 145000 | 381060
3 | Kepala tukang | OH | 0.263 | 175000 | 46025
4 | Mandor | OH | 0.079 | 200000 | 15800
JUMLAH HARGA TENAGA KERJA |  |  |  |  | 600285
B | BAHAN
1 | Check Velve dia. 10" | unit | 1.3 | 3680000 | 4784000
JUMLAH HARGA BAHAN |  |  |  |  | 4784000
C | PERALATAN
JUMLAH HARGA ALAT |  |  |  |  | 0
D | Jumlah (A+B+C) |  |  |  | 5384285
E | Biaya Umum dan Keuntungan 10% - 15% x D |  |  | 10% | 538428.5
F | Harga Satuan Pekerjaan (D+E) |  |  |  | 5922713.5
6.6.3.14 | Pemasangan 1 buah Check Velve (10, 16) K, Dia. 12" (300 mm) |  |  |  |  | 6468100
No | Uraian | Sat. | Koefisien | Harga Satuan (Rp) | Jumlah Harga (Rp)
A | TENAGA KERJA | [5 empty] | Catatan:
1 | Pekerja | OH | 1.886 | 100000 | 188600 |  | Biaya Umum dan Keuntungan | 10%
2 | Tukang pipa | OH | 3.149 | 145000 | 456605
3 | Kepala tukang | OH | 0.315 | 175000 | 55125
4 | Mandor | OH | 0.094 | 200000 | 18800
JUMLAH HARGA TENAGA KERJA |  |  |  |  | 719130
B | BAHAN
1 | Check Velve dia. 12" | unit | 1.3 | 3970000 | 5161000
JUMLAH HARGA BAHAN |  |  |  |  | 5161000
C | PERALATAN
JUMLAH HARGA ALAT |  |  |  |  | 0
D | Jumlah (A+B+C) |  |  |  | 5880130
E | Biaya Umum dan Keuntungan 10% - 15% x D |  |  | 10% | 588013
F | Harga Satuan Pekerjaan (D+E) |  |  |  | 6468143
6.6.4 | Strainer
6.6.4.1 | Pemasangan 1 buah strainer 10 K, Dia. 1/2 " (15 mm) |  |  |  |  | 67500
No | Uraian | Sat. | Koefisien | Harga Satuan (Rp) | Jumlah Harga (Rp)
A | TENAGA KERJA | [5 empty] | Catatan:
1 | Pekerja | OH | 0.052 | 100000 | 5200 |  | Biaya Umum dan Keuntungan | 10%
2 | Tukang pipa | OH | 0.087 | 145000 | 12615
3 | Kepala tukang | OH | 0.009 | 175000 | 1575
4 | Mandor | OH | 0.003 | 200000 | 600
JUMLAH HARGA TENAGA KERJA |  |  |  |  | 19990
B | BAHAN
1 | Strainer dia. 1/2" | unit | 1.15 | 36000 | 41400
JUMLAH HARGA BAHAN |  |  |  |  | 41400
C | PERALATAN
JUMLAH HARGA ALAT |  |  |  |  | 0
D | Jumlah (A+B+C) |  |  |  | 61390
E | Biaya Umum dan Keuntungan 10% - 15% x D |  |  | 10% | 6139
F | Harga Satuan Pekerjaan (D+E) |  |  |  | 67529
6.6.4.2 | Pemasangan 1 buah strainer 10 K, Dia. 3/4 " (20 mm) |  |  |  |  | 92400
No | Uraian | Sat. | Koefisien | Harga Satuan (Rp) | Jumlah Harga (Rp)
A | TENAGA KERJA | [5 empty] | Catatan:
1 | Pekerja | OH | 0.079 | 100000 | 7900 |  | Biaya Umum dan Keuntungan | 10%
2 | Tukang pipa | OH | 0.131 | 145000 | 18995
3 | Kepala tukang | OH | 0.013 | 175000 | 2275
4 | Mandor | OH | 0.004 | 200000 | 800
JUMLAH HARGA TENAGA KERJA |  |  |  |  | 29970
B | BAHAN
1 | Strainer dia. 3/4" | unit | 1.15 | 47000 | 54050
JUMLAH HARGA BAHAN |  |  |  |  | 54050
C | PERALATAN
JUMLAH HARGA ALAT |  |  |  |  | 0
D | Jumlah (A+B+C) |  |  |  | 84020
E | Biaya Umum dan Keuntungan 10% - 15% x D |  |  | 10% | 8402
F | Harga Satuan Pekerjaan (D+E) |  |  |  | 92422
6.6.4.3 | Pemasangan 1 buah strainer 10 K, Dia. 1 " (25 mm) |  |  |  |  | 118400
No | Uraian | Sat. | Koefisien | Harga Satuan (Rp) | Jumlah Harga (Rp)
A | TENAGA KERJA | [5 empty] | Catatan:
1 | Pekerja | OH | 0.105 | 100000 | 10500 |  | Biaya Umum dan Keuntungan | 10%
2 | Tukang pipa | OH | 0.175 | 145000 | 25375
3 | Kepala tukang | OH | 0.017 | 175000 | 2975
4 | Mandor | OH | 0.005 | 200000 | 1000
JUMLAH HARGA TENAGA KERJA |  |  |  |  | 39850
B | BAHAN
1 | Strainer dia. 1" | unit | 1.15 | 59000 | 67850
JUMLAH HARGA BAHAN |  |  |  |  | 67850
C | PERALATAN
JUMLAH HARGA ALAT |  |  |  |  | 0
D | Jumlah (A+B+C) |  |  |  | 107700
E | Biaya Umum dan Keuntungan 10% - 15% x D |  |  | 10% | 10770
F | Harga Satuan Pekerjaan (D+E) |  |  |  | 118470
6.6.4.4 | Pemasangan 1 buah strainer 10 K, Dia. 1-1/4 " (32 mm) |  |  |  |  | 174700
No | Uraian | Sat. | Koefisien | Harga Satuan (Rp) | Jumlah Harga (Rp)
A | TENAGA KERJA | [5 empty] | Catatan:
1 | Pekerja | OH | 0.129 | 100000 | 12900 |  | Biaya Umum dan Keuntungan | 10%
2 | Tukang pipa | OH | 0.215 | 145000 | 31175
3 | Kepala tukang | OH | 0.021 | 175000 | 3675
4 | Mandor | OH | 0.006 | 200000 | 1200
JUMLAH HARGA TENAGA KERJA |  |  |  |  | 48950
B | BAHAN
1 | Strainer dia. 1-1/4" | unit | 1.15 | 95600 | 109940
JUMLAH HARGA BAHAN |  |  |  |  | 109940
C | PERALATAN
JUMLAH HARGA ALAT |  |  |  |  | 0
D | Jumlah (A+B+C) |  |  |  | 158890
E | Biaya Umum dan Keuntungan 10% - 15% x D |  |  | 10% | 15889
F | Harga Satuan Pekerjaan (D+E) |  |  |  | 174779
6.6.4.5 | Pemasangan 1 buah strainer 10 K, Dia. 1-1/2 " (40 mm) |  |  |  |  | 246700
No | Uraian | Sat. | Koefisien | Harga Satuan (Rp) | Jumlah Harga (Rp)
A | TENAGA KERJA | [5 empty] | Catatan:
1 | Pekerja | OH | 0.157 | 100000 | 15700 |  | Biaya Umum dan Keuntungan | 10%
2 | Tukang pipa | OH | 0.262 | 145000 | 37990
3 | Kepala tukang | OH | 0.026 | 175000 | 4550
4 | Mandor | OH | 0.008 | 200000 | 1600
JUMLAH HARGA TENAGA KERJA |  |  |  |  | 59840
B | BAHAN
1 | Strainer dia. 1-1/2" | unit | 1.15 | 143000 | 164450
JUMLAH HARGA BAHAN |  |  |  |  | 164450
C | PERALATAN
JUMLAH HARGA ALAT |  |  |  |  | 0
D | Jumlah (A+B+C) |  |  |  | 224290
E | Biaya Umum dan Keuntungan 10% - 15% x D |  |  | 10% | 22429
F | Harga Satuan Pekerjaan (D+E) |  |  |  | 246719
6.6.4.6 | Pemasangan 1 buah strainer (10, 16) K, Dia. 2 " (50 mm) |  |  |  |  | 470900
No | Uraian | Sat. | Koefisien | Harga Satuan (Rp) | Jumlah Harga (Rp)
A | TENAGA KERJA | [5 empty] | Catatan:
1 | Pekerja | OH | 0.207 | 100000 | 20700 |  | Biaya Umum dan Keuntungan | 10%
2 | Tukang pipa | OH | 0.346 | 145000 | 50170
3 | Kepala tukang | OH | 0.035 | 175000 | 6125
4 | Mandor | OH | 0.01 | 200000 | 2000
JUMLAH HARGA TENAGA KERJA |  |  |  |  | 78995
B | BAHAN
1 | Strainer dia. 2" | unit | 1.15 | 303600 | 349140
JUMLAH HARGA BAHAN |  |  |  |  | 349140
C | PERALATAN
JUMLAH HARGA ALAT |  |  |  |  | 0
D | Jumlah (A+B+C) |  |  |  | 428135
E | Biaya Umum dan Keuntungan 10% - 15% x D |  |  | 10% | 42813.5
F | Harga Satuan Pekerjaan (D+E) |  |  |  | 470948.5
6.6.4.7 | Pemasangan 1 buah strainer (10, 16) K, Dia. 2-1/2 " (65 mm) |  |  |  |  | 634500
No | Uraian | Sat. | Koefisien | Harga Satuan (Rp) | Jumlah Harga (Rp)
A | TENAGA KERJA | [5 empty] | Catatan:
1 | Pekerja | OH | 0.26 | 100000 | 26000 |  | Biaya Umum dan Keuntungan | 10%
2 | Tukang pipa | OH | 0.433 | 145000 | 62785
3 | Kepala tukang | OH | 0.043 | 175000 | 7525
4 | Mandor | OH | 0.013 | 200000 | 2600
JUMLAH HARGA TENAGA KERJA |  |  |  |  | 98910
B | BAHAN
1 | Strainer dia. 2-1/2" | unit | 1.15 | 415600 | 477940
JUMLAH HARGA BAHAN |  |  |  |  | 477940
C | PERALATAN
JUMLAH HARGA ALAT |  |  |  |  | 0
D | Jumlah (A+B+C) |  |  |  | 576850
E | Biaya Umum dan Keuntungan 10% - 15% x D |  |  | 10% | 57685
F | Harga Satuan Pekerjaan (D+E) |  |  |  | 634535
6.6.4.8 | Pemasangan 1 buah strainer (10, 16) K, Dia. 3 " (80 mm) |  |  |  |  | 987100
No | Uraian | Sat. | Koefisien | Harga Satuan (Rp) | Jumlah Harga (Rp)
A | TENAGA KERJA | [5 empty] | Catatan:
1 | Pekerja | OH | 0.471 | 100000 | 47100 |  | Biaya Umum dan Keuntungan | 10%
2 | Tukang pipa | OH | 0.787 | 145000 | 114115
3 | Kepala tukang | OH | 0.079 | 175000 | 13825
4 | Mandor | OH | 0.024 | 200000 | 4800
JUMLAH HARGA TENAGA KERJA |  |  |  |  | 179840
B | BAHAN
1 | Strainer dia. 3" | unit | 1.3 | 552000 | 717600
JUMLAH HARGA BAHAN |  |  |  |  | 717600
C | PERALATAN
JUMLAH HARGA ALAT |  |  |  |  | 0
D | Jumlah (A+B+C) |  |  |  | 897440
E | Biaya Umum dan Keuntungan 10% - 15% x D |  |  | 10% | 89744
F | Harga Satuan Pekerjaan (D+E) |  |  |  | 987184
6.6.4.9 | Pemasangan 1 buah strainer (10, 16) K, Dia. 4" (100 mm) |  |  |  |  | 1422500
No | Uraian | Sat. | Koefisien | Harga Satuan (Rp) | Jumlah Harga (Rp)
A | TENAGA KERJA | [5 empty] | Catatan:
1 | Pekerja | OH | 0.631 | 100000 | 63100 |  | Biaya Umum dan Keuntungan | 10%
2 | Tukang pipa | OH | 1.054 | 145000 | 152830
3 | Kepala tukang | OH | 0.105 | 175000 | 18375
4 | Mandor | OH | 0.032 | 200000 | 6400
JUMLAH HARGA TENAGA KERJA |  |  |  |  | 240705
B | BAHAN
1 | Strainer dia. 4" | unit | 1.3 | 809600 | 1052480
JUMLAH HARGA BAHAN |  |  |  |  | 1052480
C | PERALATAN
JUMLAH HARGA ALAT |  |  |  |  | 0
D | Jumlah (A+B+C) |  |  |  | 1293185
E | Biaya Umum dan Keuntungan 10% - 15% x D |  |  | 10% | 129318.5
F | Harga Satuan Pekerjaan (D+E) |  |  |  | 1422503.5
6.6.4.10 | Pemasangan 1 buah strainer (10, 16) K, Dia. 5" (125 mm) |  |  |  |  | 1578900
No | Uraian | Sat. | Koefisien | Harga Satuan (Rp) | Jumlah Harga (Rp)
A | TENAGA KERJA | [5 empty] | Catatan:
1 | Pekerja | OH | 0.788 | 100000 | 78800 |  | Biaya Umum dan Keuntungan | 10%
2 | Tukang pipa | OH | 1.316 | 145000 | 190820
3 | Kepala tukang | OH | 0.132 | 175000 | 23100
4 | Mandor | OH | 0.039 | 200000 | 7800
JUMLAH HARGA TENAGA KERJA |  |  |  |  | 300520
B | BAHAN
1 | Strainer dia. 5" | unit | 1.3 | 873000 | 1134900
JUMLAH HARGA BAHAN |  |  |  |  | 1134900
C | PERALATAN
JUMLAH HARGA ALAT |  |  |  |  | 0
D | Jumlah (A+B+C) |  |  |  | 1435420
E | Biaya Umum dan Keuntungan 10% - 15% x D |  |  | 10% | 143542
F | Harga Satuan Pekerjaan (D+E) |  |  |  | 1578962
6.6.4.11 | Pemasangan 1 buah strainer (10, 16) K, Dia. 6" (150 mm) |  |  |  |  | 1784300
No | Uraian | Sat. | Koefisien | Harga Satuan (Rp) | Jumlah Harga (Rp)
A | TENAGA KERJA | [5 empty] | Catatan:
1 | Pekerja | OH | 0.945 | 100000 | 94500 |  | Biaya Umum dan Keuntungan | 10%
2 | Tukang pipa | OH | 1.579 | 145000 | 228955
3 | Kepala tukang | OH | 0.158 | 175000 | 27650
4 | Mandor | OH | 0.047 | 200000 | 9400
JUMLAH HARGA TENAGA KERJA |  |  |  |  | 360505
B | BAHAN
1 | Strainer dia. 6" | unit | 1.3 | 970500 | 1261650
JUMLAH HARGA BAHAN |  |  |  |  | 1261650
C | PERALATAN
JUMLAH HARGA ALAT |  |  |  |  | 0
D | Jumlah (A+B+C) |  |  |  | 1622155
E | Biaya Umum dan Keuntungan 10% - 15% x D |  |  | 10% | 162215.5
F | Harga Satuan Pekerjaan (D+E) |  |  |  | 1784370.5
6.6.4.12 | Pemasangan 1 buah strainer (10, 16) K, Dia. 8" (200 mm) |  |  |  |  | 2330100
No | Uraian | Sat. | Koefisien | Harga Satuan (Rp) | Jumlah Harga (Rp)
A | TENAGA KERJA | [5 empty] | Catatan:
1 | Pekerja | OH | 1.26 | 100000 | 126000 |  | Biaya Umum dan Keuntungan | 10%
2 | Tukang pipa | OH | 2.103 | 145000 | 304935
3 | Kepala tukang | OH | 0.21 | 175000 | 36750
4 | Mandor | OH | 0.063 | 200000 | 12600
JUMLAH HARGA TENAGA KERJA |  |  |  |  | 480285
B | BAHAN
1 | Strainer dia. 8" | unit | 1.3 | 1260000 | 1638000
JUMLAH HARGA BAHAN |  |  |  |  | 1638000
C | PERALATAN
JUMLAH HARGA ALAT |  |  |  |  | 0
D | Jumlah (A+B+C) |  |  |  | 2118285
E | Biaya Umum dan Keuntungan 10% - 15% x D |  |  | 10% | 211828.5
F | Harga Satuan Pekerjaan (D+E) |  |  |  | 2330113.5
6.6.4.13 | Pemasangan 1 buah strainer (10, 16) K, Dia. 10" (250 mm) |  |  |  |  | 2862500
No | Uraian | Sat. | Koefisien | Harga Satuan (Rp) | Jumlah Harga (Rp)
A | TENAGA KERJA | [5 empty] | Catatan:
1 | Pekerja | OH | 1.574 | 100000 | 157400 |  | Biaya Umum dan Keuntungan | 10%
2 | Tukang pipa | OH | 2.628 | 145000 | 381060
3 | Kepala tukang | OH | 0.263 | 175000 | 46025
4 | Mandor | OH | 0.079 | 200000 | 15800
JUMLAH HARGA TENAGA KERJA |  |  |  |  | 600285
B | BAHAN
1 | Strainer dia. 10" | unit | 1.3 | 1540000 | 2002000
JUMLAH HARGA BAHAN |  |  |  |  | 2002000
C | PERALATAN
JUMLAH HARGA ALAT |  |  |  |  | 0
D | Jumlah (A+B+C) |  |  |  | 2602285
E | Biaya Umum dan Keuntungan 10% - 15% x D |  |  | 10% | 260228.5
F | Harga Satuan Pekerjaan (D+E) |  |  |  | 2862513.5
6.6.4.14 | Pemasangan 1 buah strainer (10, 16) K, Dia. 12" (300 mm) |  |  |  |  | 3179100
No | Uraian | Sat. | Koefisien | Harga Satuan (Rp) | Jumlah Harga (Rp)
A | TENAGA KERJA | [5 empty] | Catatan:
1 | Pekerja | OH | 1.886 | 100000 | 188600 |  | Biaya Umum dan Keuntungan | 10%
2 | Tukang pipa | OH | 3.149 | 145000 | 456605
3 | Kepala tukang | OH | 0.315 | 175000 | 55125
4 | Mandor | OH | 0.094 | 200000 | 18800
JUMLAH HARGA TENAGA KERJA |  |  |  |  | 719130
B | BAHAN
1 | Strainer dia. 12" | unit | 1.3 | 1670000 | 2171000
JUMLAH HARGA BAHAN |  |  |  |  | 2171000
C | PERALATAN
JUMLAH HARGA ALAT |  |  |  |  | 0
D | Jumlah (A+B+C) |  |  |  | 2890130
E | Biaya Umum dan Keuntungan 10% - 15% x D |  |  | 10% | 289013
F | Harga Satuan Pekerjaan (D+E) |  |  |  | 3179143
6.6.4.15 | Pemasangan 1 buah strainer 10 K, Dia. 14" (350 mm) |  |  |  |  | 3526500
No | Uraian | Sat. | Koefisien | Harga Satuan (Rp) | Jumlah Harga (Rp)
A | TENAGA KERJA | [5 empty] | Catatan:
1 | Pekerja | OH | 2.202 | 100000 | 220200 |  | Biaya Umum dan Keuntungan | 10%
2 | Tukang pipa | OH | 3.678 | 145000 | 533310
3 | Kepala tukang | OH | 0.368 | 175000 | 64400
4 | Mandor | OH | 0.11 | 200000 | 22000
JUMLAH HARGA TENAGA KERJA |  |  |  |  | 839910
B | BAHAN
1 | Strainer dia. 14" | unit | 1.3 | 1820000 | 2366000
JUMLAH HARGA BAHAN |  |  |  |  | 2366000
C | PERALATAN
JUMLAH HARGA ALAT |  |  |  |  | 0
D | Jumlah (A+B+C) |  |  |  | 3205910
E | Biaya Umum dan Keuntungan 10% - 15% x D |  |  | 10% | 320591
F | Harga Satuan Pekerjaan (D+E) |  |  |  | 3526501
6.6.5 | Floater Velve
6.6.5.1 | Pemasangan 1 buah Floater Velve, Dia 1/2" ( 15 mm) |  |  |  |  | 301500
No | Uraian | Sat. | Koefisien | Harga Satuan (Rp) | Jumlah Harga (Rp)
A | TENAGA KERJA | [5 empty] | Catatan:
1 | Pekerja | OH | 0.052 | 100000 | 5200 |  | Biaya Umum dan Keuntungan | 10%
2 | Tukang pipa | OH | 0.087 | 145000 | 12615
3 | Kepala tukang | OH | 0.009 | 175000 | 1575
4 | Mandor | OH | 0.003 | 200000 | 600
JUMLAH HARGA TENAGA KERJA |  |  |  |  | 19990
B | BAHAN
1 | Floater Velve dia. 1/2" | unit | 1.15 | 221000 | 254150
JUMLAH HARGA BAHAN |  |  |  |  | 254150
C | PERALATAN
JUMLAH HARGA ALAT |  |  |  |  | 0
D | Jumlah (A+B+C) |  |  |  | 274140
E | Biaya Umum dan Keuntungan 10% - 15% x D |  |  | 10% | 27414
F | Harga Satuan Pekerjaan (D+E) |  |  |  | 301554
6.6.5.2 | Pemasangan 1 buah Floater Velve, Dia 3/4" ( 20 mm) |  |  |  |  | 349200
No | Uraian | Sat. | Koefisien | Harga Satuan (Rp) | Jumlah Harga (Rp)
A | TENAGA KERJA | [5 empty] | Catatan:
1 | Pekerja | OH | 0.079 | 100000 | 7900 |  | Biaya Umum dan Keuntungan | 10%
2 | Tukang pipa | OH | 0.131 | 145000 | 18995
3 | Kepala tukang | OH | 0.013 | 175000 | 2275
4 | Mandor | OH | 0.004 | 200000 | 800
JUMLAH HARGA TENAGA KERJA |  |  |  |  | 29970
B | BAHAN
1 | Floater Velve dia. 3/4" | unit | 1.15 | 250000 | 287500
JUMLAH HARGA BAHAN |  |  |  |  | 287500
C | PERALATAN
JUMLAH HARGA ALAT |  |  |  |  | 0
D | Jumlah (A+B+C) |  |  |  | 317470
E | Biaya Umum dan Keuntungan 10% - 15% x D |  |  | 10% | 31747
F | Harga Satuan Pekerjaan (D+E) |  |  |  | 349217
6.6.5.3 | Pemasangan 1 buah Floater Velve, Dia 1" ( 25 mm) |  |  |  |  | 518200
No | Uraian | Sat. | Koefisien | Harga Satuan (Rp) | Jumlah Harga (Rp)
A | TENAGA KERJA | [5 empty] | Catatan:
1 | Pekerja | OH | 0.105 | 100000 | 10500 |  | Biaya Umum dan Keuntungan | 10%
2 | Tukang pipa | OH | 0.175 | 145000 | 25375
3 | Kepala tukang | OH | 0.017 | 175000 | 2975
4 | Mandor | OH | 0.005 | 200000 | 1000
JUMLAH HARGA TENAGA KERJA |  |  |  |  | 39850
B | BAHAN
1 | Floater Velve dia. 1" | unit | 1.15 | 375000 | 431250
JUMLAH HARGA BAHAN |  |  |  |  | 431250
C | PERALATAN
JUMLAH HARGA ALAT |  |  |  |  | 0
D | Jumlah (A+B+C) |  |  |  | 471100
E | Biaya Umum dan Keuntungan 10% - 15% x D |  |  | 10% | 47110
F | Harga Satuan Pekerjaan (D+E) |  |  |  | 518210
6.6.5.4 | Pemasangan 1 buah Floater Velve Dia. 1-1/4 " (32 mm) |  |  |  |  | 667300
No | Uraian | Sat. | Koefisien | Harga Satuan (Rp) | Jumlah Harga (Rp)
A | TENAGA KERJA | [5 empty] | Catatan:
1 | Pekerja | OH | 0.129 | 100000 | 12900 |  | Biaya Umum dan Keuntungan | 10%
2 | Tukang pipa | OH | 0.215 | 145000 | 31175
3 | Kepala tukang | OH | 0.021 | 175000 | 3675
4 | Mandor | OH | 0.006 | 200000 | 1200
JUMLAH HARGA TENAGA KERJA |  |  |  |  | 48950
B | BAHAN
1 | Floater Velve dia. 1-1/4" | unit | 1.15 | 485000 | 557750
JUMLAH HARGA BAHAN |  |  |  |  | 557750
C | PERALATAN
JUMLAH HARGA ALAT |  |  |  |  | 0
D | Jumlah (A+B+C) |  |  |  | 606700
E | Biaya Umum dan Keuntungan 10% - 15% x D |  |  | 10% | 60670
F | Harga Satuan Pekerjaan (D+E) |  |  |  | 667370
6.6.5.5 | Pemasangan 1 buah Floater Velve, Dia. 1-1/2 " (40 mm) |  |  |  |  | 862700
No | Uraian | Sat. | Koefisien | Harga Satuan (Rp) | Jumlah Harga (Rp)
A | TENAGA KERJA | [5 empty] | Catatan:
1 | Pekerja | OH | 0.157 | 100000 | 15700 |  | Biaya Umum dan Keuntungan | 10%
2 | Tukang pipa | OH | 0.262 | 145000 | 37990
3 | Kepala tukang | OH | 0.026 | 175000 | 4550
4 | Mandor | OH | 0.008 | 200000 | 1600
JUMLAH HARGA TENAGA KERJA |  |  |  |  | 59840
B | BAHAN
1 | Floater Velve dia. 1-1/2" | unit | 1.15 | 630000 | 724500
JUMLAH HARGA BAHAN |  |  |  |  | 724500
C | PERALATAN
JUMLAH HARGA ALAT |  |  |  |  | 0
D | Jumlah (A+B+C) |  |  |  | 784340
E | Biaya Umum dan Keuntungan 10% - 15% x D |  |  | 10% | 78434
F | Harga Satuan Pekerjaan (D+E) |  |  |  | 862774
6.6.5.6 | Pemasangan 1 buahFloater Velve, Dia. 2 " (50 mm) |  |  |  |  | 1187400
No | Uraian | Sat. | Koefisien | Harga Satuan (Rp) | Jumlah Harga (Rp)
A | TENAGA KERJA | [5 empty] | Catatan:
1 | Pekerja | OH | 0.207 | 100000 | 20700 |  | Biaya Umum dan Keuntungan | 10%
2 | Tukang pipa | OH | 0.346 | 145000 | 50170
3 | Kepala tukang | OH | 0.035 | 175000 | 6125
4 | Mandor | OH | 0.01 | 200000 | 2000
JUMLAH HARGA TENAGA KERJA |  |  |  |  | 78995
B | BAHAN
1 | Floater Velve dia. 2" | unit | 1.15 | 870000 | 1000500
JUMLAH HARGA BAHAN |  |  |  |  | 1000500
C | PERALATAN
JUMLAH HARGA ALAT |  |  |  |  | 0
D | Jumlah (A+B+C) |  |  |  | 1079495
E | Biaya Umum dan Keuntungan 10% - 15% x D |  |  | 10% | 107949.5
F | Harga Satuan Pekerjaan (D+E) |  |  |  | 1187444.5
6.6.5.7 | Pemasangan 1 buah Floater Velve, Dia. 2-1/2 " (65 mm) |  |  |  |  | 1348500
No | Uraian | Sat. | Koefisien | Harga Satuan (Rp) | Jumlah Harga (Rp)
A | TENAGA KERJA | [5 empty] | Catatan:
1 | Pekerja | OH | 0.26 | 100000 | 26000 |  | Biaya Umum dan Keuntungan | 10%
2 | Tukang pipa | OH | 0.433 | 145000 | 62785
3 | Kepala tukang | OH | 0.043 | 175000 | 7525
4 | Mandor | OH | 0.013 | 200000 | 2600
JUMLAH HARGA TENAGA KERJA |  |  |  |  | 98910
B | BAHAN
1 | Floater Velve dia. 2-1/2" | unit | 1.15 | 980000 | 1127000
JUMLAH HARGA BAHAN |  |  |  |  | 1127000
C | PERALATAN
JUMLAH HARGA ALAT |  |  |  |  | 0
D | Jumlah (A+B+C) |  |  |  | 1225910
E | Biaya Umum dan Keuntungan 10% - 15% x D |  |  | 10% | 122591
F | Harga Satuan Pekerjaan (D+E) |  |  |  | 1348501
6.6.5.8 | Pemasangan 1 buah Floater Velve, Dia. 3 " (80 mm) |  |  |  |  | 1870900
No | Uraian | Sat. | Koefisien | Harga Satuan (Rp) | Jumlah Harga (Rp)
A | TENAGA KERJA | [5 empty] | Catatan:
1 | Pekerja | OH | 0.471 | 100000 | 47100 |  | Biaya Umum dan Keuntungan | 10%
2 | Tukang pipa | OH | 0.787 | 145000 | 114115
3 | Kepala tukang | OH | 0.079 | 175000 | 13825
4 | Mandor | OH | 0.024 | 200000 | 4800
JUMLAH HARGA TENAGA KERJA |  |  |  |  | 179840
B | BAHAN
1 | Floater Velve dia. 3" | unit | 1.3 | 1170000 | 1521000
JUMLAH HARGA BAHAN |  |  |  |  | 1521000
C | PERALATAN
JUMLAH HARGA ALAT |  |  |  |  | 0
D | Jumlah (A+B+C) |  |  |  | 1700840
E | Biaya Umum dan Keuntungan 10% - 15% x D |  |  | 10% | 170084
F | Harga Satuan Pekerjaan (D+E) |  |  |  | 1870924
6.6.5.9 | Pemasangan 1 buah Floater Velve, Dia. 4" (100 mm) |  |  |  |  | 2223800
No | Uraian | Sat. | Koefisien | Harga Satuan (Rp) | Jumlah Harga (Rp)
A | TENAGA KERJA | [5 empty] | Catatan:
1 | Pekerja | OH | 0.631 | 100000 | 63100 |  | Biaya Umum dan Keuntungan | 10%
2 | Tukang pipa | OH | 1.054 | 145000 | 152830
3 | Kepala tukang | OH | 0.105 | 175000 | 18375
4 | Mandor | OH | 0.032 | 200000 | 6400
JUMLAH HARGA TENAGA KERJA |  |  |  |  | 240705
B | BAHAN
1 | Floater Velve dia. 4" | unit | 1.3 | 1370000 | 1781000
JUMLAH HARGA BAHAN |  |  |  |  | 1781000
C | PERALATAN
JUMLAH HARGA ALAT |  |  |  |  | 0
D | Jumlah (A+B+C) |  |  |  | 2021705
E | Biaya Umum dan Keuntungan 10% - 15% x D |  |  | 10% | 202170.5
F | Harga Satuan Pekerjaan (D+E) |  |  |  | 2223875.5
6.6.5.10 | Pemasangan 1 buah Floater Velve, Dia. 5" (125 mm) |  |  |  |  | 2504100
No | Uraian | Sat. | Koefisien | Harga Satuan (Rp) | Jumlah Harga (Rp)
A | TENAGA KERJA | [5 empty] | Catatan:
1 | Pekerja | OH | 0.788 | 100000 | 78800 |  | Biaya Umum dan Keuntungan | 10%
2 | Tukang pipa | OH | 1.316 | 145000 | 190820
3 | Kepala tukang | OH | 0.132 | 175000 | 23100
4 | Mandor | OH | 0.039 | 200000 | 7800
JUMLAH HARGA TENAGA KERJA |  |  |  |  | 300520
B | BAHAN
1 | Floater Velve dia. 5" | unit | 1.3 | 1520000 | 1976000
JUMLAH HARGA BAHAN |  |  |  |  | 1976000
C | PERALATAN
JUMLAH HARGA ALAT |  |  |  |  | 0
D | Jumlah (A+B+C) |  |  |  | 2276520
E | Biaya Umum dan Keuntungan 10% - 15% x D |  |  | 10% | 227652
F | Harga Satuan Pekerjaan (D+E) |  |  |  | 2504172
6.6.5.11 | Pemasangan 1 buah Floater Velve, Dia. 6" (150 mm) |  |  |  |  | 2884700
No | Uraian | Sat. | Koefisien | Harga Satuan (Rp) | Jumlah Harga (Rp)
A | TENAGA KERJA | [5 empty] | Catatan:
1 | Pekerja | OH | 0.945 | 100000 | 94500 |  | Biaya Umum dan Keuntungan | 10%
2 | Tukang pipa | OH | 1.579 | 145000 | 228955
3 | Kepala tukang | OH | 0.158 | 175000 | 27650
4 | Mandor | OH | 0.047 | 200000 | 9400
JUMLAH HARGA TENAGA KERJA |  |  |  |  | 360505
B | BAHAN
1 | Floater Velve dia. 6" | unit | 1.3 | 1740000 | 2262000
JUMLAH HARGA BAHAN |  |  |  |  | 2262000
C | PERALATAN
JUMLAH HARGA ALAT |  |  |  |  | 0
D | Jumlah (A+B+C) |  |  |  | 2622505
E | Biaya Umum dan Keuntungan 10% - 15% x D |  |  | 10% | 262250.5
F | Harga Satuan Pekerjaan (D+E) |  |  |  | 2884755.5
6.6.5.12 | Pemasangan 1 buah Floater Velve, Dia. 8" (200 mm) |  |  |  |  | 3331100
No | Uraian | Sat. | Koefisien | Harga Satuan (Rp) | Jumlah Harga (Rp)
A | TENAGA KERJA | [5 empty] | Catatan:
1 | Pekerja | OH | 1.26 | 100000 | 126000 |  | Biaya Umum dan Keuntungan | 10%
2 | Tukang pipa | OH | 2.103 | 145000 | 304935
3 | Kepala tukang | OH | 0.21 | 175000 | 36750
4 | Mandor | OH | 0.063 | 200000 | 12600
JUMLAH HARGA TENAGA KERJA |  |  |  |  | 480285
B | BAHAN
1 | Floater Velve dia. 8" | unit | 1.3 | 1960000 | 2548000
JUMLAH HARGA BAHAN |  |  |  |  | 2548000
C | PERALATAN
JUMLAH HARGA ALAT |  |  |  |  | 0
D | Jumlah (A+B+C) |  |  |  | 3028285
E | Biaya Umum dan Keuntungan 10% - 15% x D |  |  | 10% | 302828.5
F | Harga Satuan Pekerjaan (D+E) |  |  |  | 3331113.5
6.6.5.13 | Pemasangan 1 buah Floater Velve, Dia. 10" (250 mm) |  |  |  |  | 3706200
No | Uraian | Sat. | Koefisien | Harga Satuan (Rp) | Jumlah Harga (Rp)
A | TENAGA KERJA | [5 empty] | Catatan:
1 | Pekerja | OH | 1.574 | 100000 | 157400 |  | Biaya Umum dan Keuntungan | 10%
2 | Tukang pipa | OH | 2.628 | 145000 | 381060
3 | Kepala tukang | OH | 0.263 | 175000 | 46025
4 | Mandor | OH | 0.079 | 200000 | 15800
JUMLAH HARGA TENAGA KERJA |  |  |  |  | 600285
B | BAHAN
1 | Floater Velve dia. 10" | unit | 1.3 | 2130000 | 2769000
JUMLAH HARGA BAHAN |  |  |  |  | 2769000
C | PERALATAN
JUMLAH HARGA ALAT |  |  |  |  | 0
D | Jumlah (A+B+C) |  |  |  | 3369285
E | Biaya Umum dan Keuntungan 10% - 15% x D |  |  | 10% | 336928.5
F | Harga Satuan Pekerjaan (D+E) |  |  |  | 3706213.5
6.6.5.14 | Pemasangan 1 buah Floater Velve, Dia. 12" (300 mm) |  |  |  |  | 4337400
No | Uraian | Sat. | Koefisien | Harga Satuan (Rp) | Jumlah Harga (Rp)
A | TENAGA KERJA | [5 empty] | Catatan:
1 | Pekerja | OH | 1.886 | 100000 | 188600 |  | Biaya Umum dan Keuntungan | 10%
2 | Tukang pipa | OH | 3.149 | 145000 | 456605
3 | Kepala tukang | OH | 0.315 | 175000 | 55125
4 | Mandor | OH | 0.094 | 200000 | 18800
JUMLAH HARGA TENAGA KERJA |  |  |  |  | 719130
B | BAHAN
1 | Floater Velve dia. 12" | unit | 1.3 | 2480000 | 3224000
JUMLAH HARGA BAHAN |  |  |  |  | 3224000
C | PERALATAN
JUMLAH HARGA ALAT |  |  |  |  | 0
D | Jumlah (A+B+C) |  |  |  | 3943130
E | Biaya Umum dan Keuntungan 10% - 15% x D |  |  | 10% | 394313
F | Harga Satuan Pekerjaan (D+E) |  |  |  | 4337443
6.6.6 | Foot Velve
6.6.6.1 | Pemasangan 1 buah Foot Velve, Dia 1/2" ( 15 mm) |  |  |  |  | 49100
No | Uraian | Sat. | Koefisien | Harga Satuan (Rp) | Jumlah Harga (Rp)
A | TENAGA KERJA | [5 empty] | Catatan:
1 | Pekerja | OH | 0.052 | 100000 | 5200 |  | Biaya Umum dan Keuntungan | 10%
2 | Tukang pipa | OH | 0.087 | 145000 | 12615
3 | Kepala tukang | OH | 0.009 | 175000 | 1575
4 | Mandor | OH | 0.003 | 200000 | 600
JUMLAH HARGA TENAGA KERJA |  |  |  |  | 19990
B | BAHAN
1 | Foot Velve dia. 1/2" | unit | 1.15 | 21450 | 24667.5
JUMLAH HARGA BAHAN |  |  |  |  | 24667.5
C | PERALATAN
JUMLAH HARGA ALAT |  |  |  |  | 0
D | Jumlah (A+B+C) |  |  |  | 44657.5
E | Biaya Umum dan Keuntungan 10% - 15% x D |  |  | 10% | 4465.75
F | Harga Satuan Pekerjaan (D+E) |  |  |  | 49123.25
6.6.6.2 | Pemasangan 1 buah Foot Velve, Dia 3/4" ( 20 mm) |  |  |  |  | 120700
No | Uraian | Sat. | Koefisien | Harga Satuan (Rp) | Jumlah Harga (Rp)
A | TENAGA KERJA | [5 empty] | Catatan:
1 | Pekerja | OH | 0.079 | 100000 | 7900 |  | Biaya Umum dan Keuntungan | 10%
2 | Tukang pipa | OH | 0.131 | 145000 | 18995
3 | Kepala tukang | OH | 0.013 | 175000 | 2275
4 | Mandor | OH | 0.004 | 200000 | 800
JUMLAH HARGA TENAGA KERJA |  |  |  |  | 29970
B | BAHAN
1 | Foot Velve dia. 3/4" | unit | 1.15 | 69400 | 79810
JUMLAH HARGA BAHAN |  |  |  |  | 79810
C | PERALATAN
JUMLAH HARGA ALAT |  |  |  |  | 0
D | Jumlah (A+B+C) |  |  |  | 109780
E | Biaya Umum dan Keuntungan 10% - 15% x D |  |  | 10% | 10978
F | Harga Satuan Pekerjaan (D+E) |  |  |  | 120758
6.6.6.3 | Pemasangan 1 buah Floater Velve, Dia 1" ( 25 mm) |  |  |  |  | 518200
No | Uraian | Sat. | Koefisien | Harga Satuan (Rp) | Jumlah Harga (Rp)
A | TENAGA KERJA | [5 empty] | Catatan:
1 | Pekerja | OH | 0.105 | 100000 | 10500 |  | Biaya Umum dan Keuntungan | 10%
2 | Tukang pipa | OH | 0.175 | 145000 | 25375
3 | Kepala tukang | OH | 0.017 | 175000 | 2975
4 | Mandor | OH | 0.005 | 200000 | 1000
JUMLAH HARGA TENAGA KERJA |  |  |  |  | 39850
B | BAHAN
1 | Floater Velve dia. 1" | unit | 1.15 | 375000 | 431250
JUMLAH HARGA BAHAN |  |  |  |  | 431250
C | PERALATAN
JUMLAH HARGA ALAT |  |  |  |  | 0
D | Jumlah (A+B+C) |  |  |  | 471100
E | Biaya Umum dan Keuntungan 10% - 15% x D |  |  | 10% | 47110
F | Harga Satuan Pekerjaan (D+E) |  |  |  | 518210
6.6.5.4 | Pemasangan 1 buah Foot Velve, Dia. 1-1/4 " (32 mm) |  |  |  |  | 232200
No | Uraian | Sat. | Koefisien | Harga Satuan (Rp) | Jumlah Harga (Rp)
A | TENAGA KERJA | [5 empty] | Catatan:
1 | Pekerja | OH | 0.148 | 100000 | 14800 |  | Biaya Umum dan Keuntungan | 10%
2 | Tukang pipa | OH | 0.247 | 145000 | 35815
3 | Kepala tukang | OH | 0.025 | 175000 | 4375
4 | Mandor | OH | 0.007 | 200000 | 1400
JUMLAH HARGA TENAGA KERJA |  |  |  |  | 56390
B | BAHAN
1 | Foot Velve dia. 1-1/4" | unit | 1.15 | 134600 | 154790
JUMLAH HARGA BAHAN |  |  |  |  | 154790
C | PERALATAN
JUMLAH HARGA ALAT |  |  |  |  | 0
D | Jumlah (A+B+C) |  |  |  | 211180
E | Biaya Umum dan Keuntungan 10% - 15% x D |  |  | 10% | 21118
F | Harga Satuan Pekerjaan (D+E) |  |  |  | 232298
6.6.5.5 | Pemasangan 1 buah Floater Velve, Dia. 1-1/2 " (40 mm) |  |  |  |  | 321300
No | Uraian | Sat. | Koefisien | Harga Satuan (Rp) | Jumlah Harga (Rp)
A | TENAGA KERJA | [5 empty] | Catatan:
1 | Pekerja | OH | 0.157 | 100000 | 15700 |  | Biaya Umum dan Keuntungan | 10%
2 | Tukang pipa | OH | 0.262 | 145000 | 37990
3 | Kepala tukang | OH | 0.026 | 175000 | 4550
4 | Mandor | OH | 0.008 | 200000 | 1600
JUMLAH HARGA TENAGA KERJA |  |  |  |  | 59840
B | BAHAN
1 | Foot Velve dia. 1-1/2" | unit | 1.15 | 202000 | 232300
JUMLAH HARGA BAHAN |  |  |  |  | 232300
C | PERALATAN
JUMLAH HARGA ALAT |  |  |  |  | 0
D | Jumlah (A+B+C) |  |  |  | 292140
E | Biaya Umum dan Keuntungan 10% - 15% x D |  |  | 10% | 29214
F | Harga Satuan Pekerjaan (D+E) |  |  |  | 321354
6.6.6.6 | Pemasangan 1 buah Foot Velve, Dia. 2 " (50 mm) |  |  |  |  | 505900
No | Uraian | Sat. | Koefisien | Harga Satuan (Rp) | Jumlah Harga (Rp)
A | TENAGA KERJA | [5 empty] | Catatan:
1 | Pekerja | OH | 0.207 | 100000 | 20700 |  | Biaya Umum dan Keuntungan | 10%
2 | Tukang pipa | OH | 0.346 | 145000 | 50170
3 | Kepala tukang | OH | 0.035 | 175000 | 6125
4 | Mandor | OH | 0.01 | 200000 | 2000
JUMLAH HARGA TENAGA KERJA |  |  |  |  | 78995
B | BAHAN
1 | Foot Velve dia. 2" | unit | 1.15 | 331300 | 380995
JUMLAH HARGA BAHAN |  |  |  |  | 380995
C | PERALATAN
JUMLAH HARGA ALAT |  |  |  |  | 0
D | Jumlah (A+B+C) |  |  |  | 459990
E | Biaya Umum dan Keuntungan 10% - 15% x D |  |  | 10% | 45999
F | Harga Satuan Pekerjaan (D+E) |  |  |  | 505989
6.6.6.7 | Pemasangan 1 buah Foot Velve, Dia. 2-1/2 " (65 mm) |  |  |  |  | 549000
No | Uraian | Sat. | Koefisien | Harga Satuan (Rp) | Jumlah Harga (Rp)
A | TENAGA KERJA | [5 empty] | Catatan:
1 | Pekerja | OH | 0.26 | 100000 | 26000 |  | Biaya Umum dan Keuntungan | 10%
2 | Tukang pipa | OH | 0.433 | 145000 | 62785
3 | Kepala tukang | OH | 0.043 | 175000 | 7525
4 | Mandor | OH | 0.013 | 200000 | 2600
JUMLAH HARGA TENAGA KERJA |  |  |  |  | 98910
B | BAHAN
1 | Foot Velve dia. 2-1/2" | unit | 1.15 | 348000 | 400200
JUMLAH HARGA BAHAN |  |  |  |  | 400200
C | PERALATAN
JUMLAH HARGA ALAT |  |  |  |  | 0
D | Jumlah (A+B+C) |  |  |  | 499110
E | Biaya Umum dan Keuntungan 10% - 15% x D |  |  | 10% | 49911
F | Harga Satuan Pekerjaan (D+E) |  |  |  | 549021
6.6.6.8 | Pemasangan 1 buah Foot Velve, Dia. 3 " (80 mm) |  |  |  |  | 1068600
No | Uraian | Sat. | Koefisien | Harga Satuan (Rp) | Jumlah Harga (Rp)
A | TENAGA KERJA | [5 empty] | Catatan:
1 | Pekerja | OH | 0.471 | 100000 | 47100 |  | Biaya Umum dan Keuntungan | 10%
2 | Tukang pipa | OH | 0.787 | 145000 | 114115
3 | Kepala tukang | OH | 0.079 | 175000 | 13825
4 | Mandor | OH | 0.024 | 200000 | 4800
JUMLAH HARGA TENAGA KERJA |  |  |  |  | 179840
B | BAHAN
1 | Foot Velve dia. 3" | unit | 1.3 | 609000 | 791700
JUMLAH HARGA BAHAN |  |  |  |  | 791700
C | PERALATAN
JUMLAH HARGA ALAT |  |  |  |  | 0
D | Jumlah (A+B+C) |  |  |  | 971540
E | Biaya Umum dan Keuntungan 10% - 15% x D |  |  | 10% | 97154
F | Harga Satuan Pekerjaan (D+E) |  |  |  | 1068694
6.6.6.9 | Pemasangan 1 buah Foot Velve, Dia. 4" (100 mm) |  |  |  |  | 1508800
No | Uraian | Sat. | Koefisien | Harga Satuan (Rp) | Jumlah Harga (Rp)
A | TENAGA KERJA | [5 empty] | Catatan:
1 | Pekerja | OH | 0.631 | 100000 | 63100 |  | Biaya Umum dan Keuntungan | 10%
2 | Tukang pipa | OH | 1.054 | 145000 | 152830
3 | Kepala tukang | OH | 0.105 | 175000 | 18375
4 | Mandor | OH | 0.032 | 200000 | 6400
JUMLAH HARGA TENAGA KERJA |  |  |  |  | 240705
B | BAHAN
1 | Foot Velve dia. 4" | unit | 1.3 | 870000 | 1131000
JUMLAH HARGA BAHAN |  |  |  |  | 1131000
C | PERALATAN
JUMLAH HARGA ALAT |  |  |  |  | 0
D | Jumlah (A+B+C) |  |  |  | 1371705
E | Biaya Umum dan Keuntungan 10% - 15% x D |  |  | 10% | 137170.5
F | Harga Satuan Pekerjaan (D+E) |  |  |  | 1508875.5
6.6.6.10 | Pemasangan 1 buah Foot Velve, Dia. 5" (125 mm) |  |  |  |  | 1646800
No | Uraian | Sat. | Koefisien | Harga Satuan (Rp) | Jumlah Harga (Rp)
A | TENAGA KERJA | [5 empty] | Catatan:
1 | Pekerja | OH | 0.788 | 100000 | 78800 |  | Biaya Umum dan Keuntungan | 10%
2 | Tukang pipa | OH | 1.316 | 145000 | 190820
3 | Kepala tukang | OH | 0.132 | 175000 | 23100
4 | Mandor | OH | 0.039 | 200000 | 7800
JUMLAH HARGA TENAGA KERJA |  |  |  |  | 300520
B | BAHAN
1 | Foot Velve dia. 5" | unit | 1.3 | 920500 | 1196650
JUMLAH HARGA BAHAN |  |  |  |  | 1196650
C | PERALATAN
JUMLAH HARGA ALAT |  |  |  |  | 0
D | Jumlah (A+B+C) |  |  |  | 1497170
E | Biaya Umum dan Keuntungan 10% - 15% x D |  |  | 10% | 149717
F | Harga Satuan Pekerjaan (D+E) |  |  |  | 1646887
6.6.6.11 | Pemasangan 1 buah Foot Velve, Dia. 6" (150 mm) |  |  |  |  | 1905200
No | Uraian | Sat. | Koefisien | Harga Satuan (Rp) | Jumlah Harga (Rp)
A | TENAGA KERJA | [5 empty] | Catatan:
1 | Pekerja | OH | 0.945 | 100000 | 94500 |  | Biaya Umum dan Keuntungan | 10%
2 | Tukang pipa | OH | 1.579 | 145000 | 228955
3 | Kepala tukang | OH | 0.158 | 175000 | 27650
4 | Mandor | OH | 0.047 | 200000 | 9400
JUMLAH HARGA TENAGA KERJA |  |  |  |  | 360505
B | BAHAN
1 | Foot Velve dia. 6" | unit | 1.3 | 1055000 | 1371500
JUMLAH HARGA BAHAN |  |  |  |  | 1371500
C | PERALATAN
JUMLAH HARGA ALAT |  |  |  |  | 0
D | Jumlah (A+B+C) |  |  |  | 1732005
E | Biaya Umum dan Keuntungan 10% - 15% x D |  |  | 10% | 173200.5
F | Harga Satuan Pekerjaan (D+E) |  |  |  | 1905205.5
6.6.6.12 | Pemasangan 1 buah Floater Velve, Dia. 8" (200 mm) |  |  |  |  | 2408700
No | Uraian | Sat. | Koefisien | Harga Satuan (Rp) | Jumlah Harga (Rp)
A | TENAGA KERJA | [5 empty] | Catatan:
1 | Pekerja | OH | 1.26 | 100000 | 126000 |  | Biaya Umum dan Keuntungan | 10%
2 | Tukang pipa | OH | 2.103 | 145000 | 304935
3 | Kepala tukang | OH | 0.21 | 175000 | 36750
4 | Mandor | OH | 0.063 | 200000 | 12600
JUMLAH HARGA TENAGA KERJA |  |  |  |  | 480285
B | BAHAN
1 | Foot Velve dia. 8" | unit | 1.3 | 1315000 | 1709500
JUMLAH HARGA BAHAN |  |  |  |  | 1709500
C | PERALATAN
JUMLAH HARGA ALAT |  |  |  |  | 0
D | Jumlah (A+B+C) |  |  |  | 2189785
E | Biaya Umum dan Keuntungan 10% - 15% x D |  |  | 10% | 218978.5
F | Harga Satuan Pekerjaan (D+E) |  |  |  | 2408763.5
6.6.6.13 | Pemasangan 1 buah Foot Velve, Dia. 10" (250 mm) |  |  |  |  | 2841000
No | Uraian | Sat. | Koefisien | Harga Satuan (Rp) | Jumlah Harga (Rp)
A | TENAGA KERJA | [5 empty] | Catatan:
1 | Pekerja | OH | 1.574 | 100000 | 157400 |  | Biaya Umum dan Keuntungan | 10%
2 | Tukang pipa | OH | 2.628 | 145000 | 381060
3 | Kepala tukang | OH | 0.263 | 175000 | 46025
4 | Mandor | OH | 0.079 | 200000 | 15800
JUMLAH HARGA TENAGA KERJA |  |  |  |  | 600285
B | BAHAN
1 | Foot Velve dia. 10" | unit | 1.3 | 1525000 | 1982500
JUMLAH HARGA BAHAN |  |  |  |  | 1982500
C | PERALATAN
JUMLAH HARGA ALAT |  |  |  |  | 0
D | Jumlah (A+B+C) |  |  |  | 2582785
E | Biaya Umum dan Keuntungan 10% - 15% x D |  |  | 10% | 258278.5
F | Harga Satuan Pekerjaan (D+E) |  |  |  | 2841063.5
6.6.6.14 | Pemasangan 1 buah Foot Velve, Dia. 12" (300 mm) |  |  |  |  | 3279200
No | Uraian | Sat. | Koefisien | Harga Satuan (Rp) | Jumlah Harga (Rp)
A | TENAGA KERJA | [5 empty] | Catatan:
1 | Pekerja | OH | 1.886 | 100000 | 188600 |  | Biaya Umum dan Keuntungan | 10%
2 | Tukang pipa | OH | 3.149 | 145000 | 456605
3 | Kepala tukang | OH | 0.315 | 175000 | 55125
4 | Mandor | OH | 0.094 | 200000 | 18800
JUMLAH HARGA TENAGA KERJA |  |  |  |  | 719130
B | BAHAN
1 | Foot Velve dia. 12" | unit | 1.3 | 1740000 | 2262000
JUMLAH HARGA BAHAN |  |  |  |  | 2262000
C | PERALATAN
JUMLAH HARGA ALAT |  |  |  |  | 0
D | Jumlah (A+B+C) |  |  |  | 2981130
E | Biaya Umum dan Keuntungan 10% - 15% x D |  |  | 10% | 298113
F | Harga Satuan Pekerjaan (D+E) |  |  |  | 3279243
6.6.6.15 | Pemasangan 1 buah Foot Velve, Dia. 14" (350 mm) |  |  |  |  | 3755300
No | Uraian | Sat. | Koefisien | Harga Satuan (Rp) | Jumlah Harga (Rp)
A | TENAGA KERJA | [5 empty] | Catatan:
1 | Pekerja | OH | 2.202 | 100000 | 220200 |  | Biaya Umum dan Keuntungan | 10%
2 | Tukang pipa | OH | 3.678 | 145000 | 533310
3 | Kepala tukang | OH | 0.368 | 175000 | 64400
4 | Mandor | OH | 0.11 | 200000 | 22000
JUMLAH HARGA TENAGA KERJA |  |  |  |  | 839910
B | BAHAN
1 | Foot Velve dia. 14" | unit | 1.3 | 1980000 | 2574000
JUMLAH HARGA BAHAN |  |  |  |  | 2574000
C | PERALATAN
JUMLAH HARGA ALAT |  |  |  |  | 0
D | Jumlah (A+B+C) |  |  |  | 3413910
E | Biaya Umum dan Keuntungan 10% - 15% x D |  |  | 10% | 341391
F | Harga Satuan Pekerjaan (D+E) |  |  |  | 3755301
6.6.7 | Flexible Joint
6.6.7.1 | Pemasangan 1 buah Flexible Joint 10 K, Dia 1/2" ( 15 mm) |  |  |  |  | 64400
No | Uraian | Sat. | Koefisien | Harga Satuan (Rp) | Jumlah Harga (Rp)
A | TENAGA KERJA | [5 empty] | Catatan:
1 | Pekerja | OH | 0.052 | 100000 | 5200 |  | Biaya Umum dan Keuntungan | 10%
2 | Tukang pipa | OH | 0.087 | 145000 | 12615
3 | Kepala tukang | OH | 0.009 | 175000 | 1575
4 | Mandor | OH | 0.003 | 200000 | 600
JUMLAH HARGA TENAGA KERJA |  |  |  |  | 19990
B | BAHAN
1 | Flexible Joint dia. 1/2" | unit | 1.15 | 33600 | 38640
JUMLAH HARGA BAHAN |  |  |  |  | 38640
C | PERALATAN
JUMLAH HARGA ALAT |  |  |  |  | 0
D | Jumlah (A+B+C) |  |  |  | 58630
E | Biaya Umum dan Keuntungan 10% - 15% x D |  |  | 10% | 5863
F | Harga Satuan Pekerjaan (D+E) |  |  |  | 64493
6.6.7.2 | Pemasangan 1 buah Flexible Joint 10 K, Dia 3/4" ( 20 mm) |  |  |  |  | 91700
No | Uraian | Sat. | Koefisien | Harga Satuan (Rp) | Jumlah Harga (Rp)
A | TENAGA KERJA | [5 empty] | Catatan:
1 | Pekerja | OH | 0.079 | 100000 | 7900 |  | Biaya Umum dan Keuntungan | 10%
2 | Tukang pipa | OH | 0.131 | 145000 | 18995
3 | Kepala tukang | OH | 0.013 | 175000 | 2275
4 | Mandor | OH | 0.004 | 200000 | 800
JUMLAH HARGA TENAGA KERJA |  |  |  |  | 29970
B | BAHAN
1 | Flexible Joint dia. 3/4" | unit | 1.15 | 46500 | 53475
JUMLAH HARGA BAHAN |  |  |  |  | 53475
C | PERALATAN
JUMLAH HARGA ALAT |  |  |  |  | 0
D | Jumlah (A+B+C) |  |  |  | 83445
E | Biaya Umum dan Keuntungan 10% - 15% x D |  |  | 10% | 8344.5
F | Harga Satuan Pekerjaan (D+E) |  |  |  | 91789.5
6.6.7.3 | Pemasangan 1 buah Flexible Joint 10 K, Dia 1" ( 25 mm) |  |  |  |  | 154500
No | Uraian | Sat. | Koefisien | Harga Satuan (Rp) | Jumlah Harga (Rp)
A | TENAGA KERJA | [5 empty] | Catatan:
1 | Pekerja | OH | 0.105 | 100000 | 10500 |  | Biaya Umum dan Keuntungan | 10%
2 | Tukang pipa | OH | 0.175 | 145000 | 25375
3 | Kepala tukang | OH | 0.017 | 175000 | 2975
4 | Mandor | OH | 0.005 | 200000 | 1000
JUMLAH HARGA TENAGA KERJA |  |  |  |  | 39850
B | BAHAN
1 | Flexible Joint dia. 1" | unit | 1.15 | 87500 | 100625
JUMLAH HARGA BAHAN |  |  |  |  | 100625
C | PERALATAN
JUMLAH HARGA ALAT |  |  |  |  | 0
D | Jumlah (A+B+C) |  |  |  | 140475
E | Biaya Umum dan Keuntungan 10% - 15% x D |  |  | 10% | 14047.5
F | Harga Satuan Pekerjaan (D+E) |  |  |  | 154522.5
6.6.7.4 | Pemasangan 1 buah Flexible Joint 10 K, Dia. 1-1/4 " (32 mm) |  |  |  |  | 177500
No | Uraian | Sat. | Koefisien | Harga Satuan (Rp) | Jumlah Harga (Rp)
A | TENAGA KERJA | [5 empty] | Catatan:
1 | Pekerja | OH | 0.129 | 100000 | 12900 |  | Biaya Umum dan Keuntungan | 10%
2 | Tukang pipa | OH | 0.215 | 145000 | 31175
3 | Kepala tukang | OH | 0.021 | 175000 | 3675
4 | Mandor | OH | 0.006 | 200000 | 1200
JUMLAH HARGA TENAGA KERJA |  |  |  |  | 48950
B | BAHAN
1 | Flexible Joint dia. 1-1/4" | unit | 1.15 | 97800 | 112470
JUMLAH HARGA BAHAN |  |  |  |  | 112470
C | PERALATAN
JUMLAH HARGA ALAT |  |  |  |  | 0
D | Jumlah (A+B+C) |  |  |  | 161420
E | Biaya Umum dan Keuntungan 10% - 15% x D |  |  | 10% | 16142
F | Harga Satuan Pekerjaan (D+E) |  |  |  | 177562
6.6.7.5 | Pemasangan 1 buah Flexible Joint 10 K, Dia. 1-1/2 " (40 mm) |  |  |  |  | 199500
No | Uraian | Sat. | Koefisien | Harga Satuan (Rp) | Jumlah Harga (Rp)
A | TENAGA KERJA | [5 empty] | Catatan:
1 | Pekerja | OH | 0.157 | 100000 | 15700 |  | Biaya Umum dan Keuntungan | 10%
2 | Tukang pipa | OH | 0.262 | 145000 | 37990
3 | Kepala tukang | OH | 0.026 | 175000 | 4550
4 | Mandor | OH | 0.008 | 200000 | 1600
JUMLAH HARGA TENAGA KERJA |  |  |  |  | 59840
B | BAHAN
1 | Flexible Joint dia. 1-1/2" | unit | 1.15 | 105700 | 121555
JUMLAH HARGA BAHAN |  |  |  |  | 121555
C | PERALATAN
JUMLAH HARGA ALAT |  |  |  |  | 0
D | Jumlah (A+B+C) |  |  |  | 181395
E | Biaya Umum dan Keuntungan 10% - 15% x D |  |  | 10% | 18139.5
F | Harga Satuan Pekerjaan (D+E) |  |  |  | 199534.5
6.6.7.6 | Pemasangan 1 buah Flexible Joint (10, 20) K, Dia. 2 " (50 mm) |  |  |  |  | 259500
No | Uraian | Sat. | Koefisien | Harga Satuan (Rp) | Jumlah Harga (Rp)
A | TENAGA KERJA | [5 empty] | Catatan:
1 | Pekerja | OH | 0.207 | 100000 | 20700 |  | Biaya Umum dan Keuntungan | 10%
2 | Tukang pipa | OH | 0.346 | 145000 | 50170
3 | Kepala tukang | OH | 0.035 | 175000 | 6125
4 | Mandor | OH | 0.01 | 200000 | 2000
JUMLAH HARGA TENAGA KERJA |  |  |  |  | 78995
B | BAHAN
1 | Flexible Joint dia. 2" | unit | 1.15 | 136500 | 156975
JUMLAH HARGA BAHAN |  |  |  |  | 156975
C | PERALATAN
JUMLAH HARGA ALAT |  |  |  |  | 0
D | Jumlah (A+B+C) |  |  |  | 235970
E | Biaya Umum dan Keuntungan 10% - 15% x D |  |  | 10% | 23597
F | Harga Satuan Pekerjaan (D+E) |  |  |  | 259567
6.6.7.7 | Pemasangan 1 buah Flexible Joint (10, 20) K, Dia. 2-1/2 " (65 mm) |  |  |  |  | 308500
No | Uraian | Sat. | Koefisien | Harga Satuan (Rp) | Jumlah Harga (Rp)
A | TENAGA KERJA | [5 empty] | Catatan:
1 | Pekerja | OH | 0.26 | 100000 | 26000 |  | Biaya Umum dan Keuntungan | 10%
2 | Tukang pipa | OH | 0.433 | 145000 | 62785
3 | Kepala tukang | OH | 0.043 | 175000 | 7525
4 | Mandor | OH | 0.013 | 200000 | 2600
JUMLAH HARGA TENAGA KERJA |  |  |  |  | 98910
B | BAHAN
1 | Flexible Joint dia. 2-1/2" | unit | 1.15 | 157900 | 181585
JUMLAH HARGA BAHAN |  |  |  |  | 181585
C | PERALATAN
JUMLAH HARGA ALAT |  |  |  |  | 0
D | Jumlah (A+B+C) |  |  |  | 280495
E | Biaya Umum dan Keuntungan 10% - 15% x D |  |  | 10% | 28049.5
F | Harga Satuan Pekerjaan (D+E) |  |  |  | 308544.5
6.6.7.8 | Pemasangan 1 buah Flexible Joint (10, 20) K, Dia. 3 " (80 mm) |  |  |  |  | 434300
No | Uraian | Sat. | Koefisien | Harga Satuan (Rp) | Jumlah Harga (Rp)
A | TENAGA KERJA | [5 empty] | Catatan:
1 | Pekerja | OH | 0.471 | 100000 | 47100 |  | Biaya Umum dan Keuntungan | 10%
2 | Tukang pipa | OH | 0.787 | 145000 | 114115
3 | Kepala tukang | OH | 0.079 | 175000 | 13825
4 | Mandor | OH | 0.024 | 200000 | 4800
JUMLAH HARGA TENAGA KERJA |  |  |  |  | 179840
B | BAHAN
1 | Flexible Joint dia. 3" | unit | 1.3 | 165400 | 215020
JUMLAH HARGA BAHAN |  |  |  |  | 215020
C | PERALATAN
JUMLAH HARGA ALAT |  |  |  |  | 0
D | Jumlah (A+B+C) |  |  |  | 394860
E | Biaya Umum dan Keuntungan 10% - 15% x D |  |  | 10% | 39486
F | Harga Satuan Pekerjaan (D+E) |  |  |  | 434346
6.6.7.9 | Pemasangan 1 buah Flexible Joint (10, 20) K, Dia. 4" (100 mm) |  |  |  |  | 779500
No | Uraian | Sat. | Koefisien | Harga Satuan (Rp) | Jumlah Harga (Rp)
A | TENAGA KERJA | [5 empty] | Catatan:
1 | Pekerja | OH | 0.631 | 100000 | 63100 |  | Biaya Umum dan Keuntungan | 10%
2 | Tukang pipa | OH | 1.054 | 145000 | 152830
3 | Kepala tukang | OH | 0.105 | 175000 | 18375
4 | Mandor | OH | 0.032 | 200000 | 6400
JUMLAH HARGA TENAGA KERJA |  |  |  |  | 240705
B | BAHAN
1 | Flexible Joint dia. 4" | unit | 1.3 | 360000 | 468000
JUMLAH HARGA BAHAN |  |  |  |  | 468000
C | PERALATAN
JUMLAH HARGA ALAT |  |  |  |  | 0
D | Jumlah (A+B+C) |  |  |  | 708705
E | Biaya Umum dan Keuntungan 10% - 15% x D |  |  | 10% | 70870.5
F | Harga Satuan Pekerjaan (D+E) |  |  |  | 779575.5
6.6.7.10 | Pemasangan 1 buah Flexible Joint (10, 20) K, Dia. 5" (125 mm) |  |  |  |  | 1390000
No | Uraian | Sat. | Koefisien | Harga Satuan (Rp) | Jumlah Harga (Rp)
A | TENAGA KERJA | [5 empty] | Catatan:
1 | Pekerja | OH | 0.788 | 100000 | 78800 |  | Biaya Umum dan Keuntungan | 10%
2 | Tukang pipa | OH | 1.316 | 145000 | 190820
3 | Kepala tukang | OH | 0.132 | 175000 | 23100
4 | Mandor | OH | 0.039 | 200000 | 7800
JUMLAH HARGA TENAGA KERJA |  |  |  |  | 300520
B | BAHAN
1 | Flexible Joint dia. 5" | unit | 1.3 | 740900 | 963170
JUMLAH HARGA BAHAN |  |  |  |  | 963170
C | PERALATAN
JUMLAH HARGA ALAT |  |  |  |  | 0
D | Jumlah (A+B+C) |  |  |  | 1263690
E | Biaya Umum dan Keuntungan 10% - 15% x D |  |  | 10% | 126369
F | Harga Satuan Pekerjaan (D+E) |  |  |  | 1390059
6.6.7.11 | Pemasangan 1 buah Flexible Joint (10, 20) K, Dia. 6" (150 mm) |  |  |  |  | 1737100
No | Uraian | Sat. | Koefisien | Harga Satuan (Rp) | Jumlah Harga (Rp)
A | TENAGA KERJA | [5 empty] | Catatan:
1 | Pekerja | OH | 0.945 | 100000 | 94500 |  | Biaya Umum dan Keuntungan | 10%
2 | Tukang pipa | OH | 1.579 | 145000 | 228955
3 | Kepala tukang | OH | 0.158 | 175000 | 27650
4 | Mandor | OH | 0.047 | 200000 | 9400
JUMLAH HARGA TENAGA KERJA |  |  |  |  | 360505
B | BAHAN
1 | Flexible Joint dia. 6" | unit | 1.3 | 937500 | 1218750
JUMLAH HARGA BAHAN |  |  |  |  | 1218750
C | PERALATAN
JUMLAH HARGA ALAT |  |  |  |  | 0
D | Jumlah (A+B+C) |  |  |  | 1579255
E | Biaya Umum dan Keuntungan 10% - 15% x D |  |  | 10% | 157925.5
F | Harga Satuan Pekerjaan (D+E) |  |  |  | 1737180.5
6.6.7.12 | Pemasangan 1 buah Flexible Joint (10, 20) K, Dia. 8" (200 mm) |  |  |  |  | 2031100
No | Uraian | Sat. | Koefisien | Harga Satuan (Rp) | Jumlah Harga (Rp)
A | TENAGA KERJA | [5 empty] | Catatan:
1 | Pekerja | OH | 1.26 | 100000 | 126000 |  | Biaya Umum dan Keuntungan | 10%
2 | Tukang pipa | OH | 2.103 | 145000 | 304935
3 | Kepala tukang | OH | 0.21 | 175000 | 36750
4 | Mandor | OH | 0.063 | 200000 | 12600
JUMLAH HARGA TENAGA KERJA |  |  |  |  | 480285
B | BAHAN
1 | Flexible Joint dia. 8" | unit | 1.3 | 1050900 | 1366170
JUMLAH HARGA BAHAN |  |  |  |  | 1366170
C | PERALATAN
JUMLAH HARGA ALAT |  |  |  |  | 0
D | Jumlah (A+B+C) |  |  |  | 1846455
E | Biaya Umum dan Keuntungan 10% - 15% x D |  |  | 10% | 184645.5
F | Harga Satuan Pekerjaan (D+E) |  |  |  | 2031100.5
6.6.7.13 | Pemasangan 1 buah Flexible Joint (10, 20) K, Dia. 10" (250 mm) |  |  |  |  | 2583600
No | Uraian | Sat. | Koefisien | Harga Satuan (Rp) | Jumlah Harga (Rp)
A | TENAGA KERJA | [5 empty] | Catatan:
1 | Pekerja | OH | 1.574 | 100000 | 157400 |  | Biaya Umum dan Keuntungan | 10%
2 | Tukang pipa | OH | 2.628 | 145000 | 381060
3 | Kepala tukang | OH | 0.263 | 175000 | 46025
4 | Mandor | OH | 0.079 | 200000 | 15800
JUMLAH HARGA TENAGA KERJA |  |  |  |  | 600285
B | BAHAN
1 | Flexible Joint dia. 10" | unit | 1.3 | 1345000 | 1748500
JUMLAH HARGA BAHAN |  |  |  |  | 1748500
C | PERALATAN
JUMLAH HARGA ALAT |  |  |  |  | 0
D | Jumlah (A+B+C) |  |  |  | 2348785
E | Biaya Umum dan Keuntungan 10% - 15% x D |  |  | 10% | 234878.5
F | Harga Satuan Pekerjaan (D+E) |  |  |  | 2583663.5
6.6.7.14 | Pemasangan 1 buah Flexible Joint 10 K, Dia. 12" (300 mm) |  |  |  |  | 3092000
No | Uraian | Sat. | Koefisien | Harga Satuan (Rp) | Jumlah Harga (Rp)
A | TENAGA KERJA | [5 empty] | Catatan:
1 | Pekerja | OH | 1.65 | 100000 | 165000 |  | Biaya Umum dan Keuntungan | 10%
2 | Tukang pipa | OH | 2.756 | 145000 | 399620
3 | Kepala tukang | OH | 0.276 | 175000 | 48300
4 | Mandor | OH | 0.083 | 200000 | 16600
JUMLAH HARGA TENAGA KERJA |  |  |  |  | 629520
B | BAHAN
1 | Flexible Joint dia. 12" | unit | 1.3 | 1678000 | 2181400
JUMLAH HARGA BAHAN |  |  |  |  | 2181400
C | PERALATAN
JUMLAH HARGA ALAT |  |  |  |  | 0
D | Jumlah (A+B+C) |  |  |  | 2810920
E | Biaya Umum dan Keuntungan 10% - 15% x D |  |  | 10% | 281092
F | Harga Satuan Pekerjaan (D+E) |  |  |  | 3092012
6.6.7.23 | Pemasangan 1 buah Flexible Joint 20 K, Dia. 12" (300 mm) |  |  |  |  | 3190500
No | Uraian | Sat. | Koefisien | Harga Satuan (Rp) | Jumlah Harga (Rp)
A | TENAGA KERJA | [5 empty] | Catatan:
1 | Pekerja | OH | 1.886 | 100000 | 188600 |  | Biaya Umum dan Keuntungan | 10%
2 | Tukang pipa | OH | 3.149 | 145000 | 456605
3 | Kepala tukang | OH | 0.315 | 175000 | 55125
4 | Mandor | OH | 0.094 | 200000 | 18800
JUMLAH HARGA TENAGA KERJA |  |  |  |  | 719130
B | BAHAN
1 | Flexible Joint dia. 12" | unit | 1.3 | 1678000 | 2181400
JUMLAH HARGA BAHAN |  |  |  |  | 2181400
C | PERALATAN
JUMLAH HARGA ALAT |  |  |  |  | 0
D | Jumlah (A+B+C) |  |  |  | 2900530
E | Biaya Umum dan Keuntungan 10% - 15% x D |  |  | 10% | 290053
F | Harga Satuan Pekerjaan (D+E) |  |  |  | 3190583
6.6.7.24 | Pemasangan 1 buah Flexible Joint 20 K, Dia. 14" (350 mm) |  |  |  |  | 3705200
No | Uraian | Sat. | Koefisien | Harga Satuan (Rp) | Jumlah Harga (Rp)
A | TENAGA KERJA | [5 empty] | Catatan:
1 | Pekerja | OH | 2.202 | 100000 | 220200 |  | Biaya Umum dan Keuntungan | 10%
2 | Tukang pipa | OH | 3.678 | 145000 | 533310
3 | Kepala tukang | OH | 0.368 | 175000 | 64400
4 | Mandor | OH | 0.11 | 200000 | 22000
JUMLAH HARGA TENAGA KERJA |  |  |  |  | 839910
B | BAHAN
1 | Flexible Joint dia. 14" | unit | 1.3 | 1945000 | 2528500
JUMLAH HARGA BAHAN |  |  |  |  | 2528500
C | PERALATAN
JUMLAH HARGA ALAT |  |  |  |  | 0
D | Jumlah (A+B+C) |  |  |  | 3368410
E | Biaya Umum dan Keuntungan 10% - 15% x D |  |  | 10% | 336841
F | Harga Satuan Pekerjaan (D+E) |  |  |  | 3705251
6.6.8 | Butterfly Velve
6.6.8.1 | Pemasangan 1 buah Butterfly Velve, Dia. 2" (50 mm) |  |  |  |  | 259000
No | Uraian | Sat. | Koefisien | Harga Satuan (Rp) | Jumlah Harga (Rp)
A | TENAGA KERJA | [5 empty] | Catatan:
1 | Pekerja | OH | 0.207 | 100000 | 20700 |  | Biaya Umum dan Keuntungan | 10%
2 | Tukang pipa | OH | 0.346 | 145000 | 50170
3 | Kepala tukang | OH | 0.035 | 175000 | 6125
4 | Mandor | OH | 0.01 | 200000 | 2000
JUMLAH HARGA TENAGA KERJA |  |  |  |  | 78995
B | BAHAN
1 | Butterfly Velve dia. 2" | unit | 1.15 | 136100 | 156515
JUMLAH HARGA BAHAN |  |  |  |  | 156515
C | PERALATAN
JUMLAH HARGA ALAT |  |  |  |  | 0
D | Jumlah (A+B+C) |  |  |  | 235510
E | Biaya Umum dan Keuntungan 10% - 15% x D |  |  | 10% | 23551
F | Harga Satuan Pekerjaan (D+E) |  |  |  | 259061
6.6.8.2 | Pemasangan 1 buah Butterfly Velve, Dia. 2-1/2 " (65 mm) |  |  |  |  | 324700
No | Uraian | Sat. | Koefisien | Harga Satuan (Rp) | Jumlah Harga (Rp)
A | TENAGA KERJA | [5 empty] | Catatan:
1 | Pekerja | OH | 0.26 | 100000 | 26000 |  | Biaya Umum dan Keuntungan | 10%
2 | Tukang pipa | OH | 0.433 | 145000 | 62785
3 | Kepala tukang | OH | 0.043 | 175000 | 7525
4 | Mandor | OH | 0.013 | 200000 | 2600
JUMLAH HARGA TENAGA KERJA |  |  |  |  | 98910
B | BAHAN
1 | Butterfly Velve dia. 2-1/2" | unit | 1.15 | 170700 | 196305
JUMLAH HARGA BAHAN |  |  |  |  | 196305
C | PERALATAN
JUMLAH HARGA ALAT |  |  |  |  | 0
D | Jumlah (A+B+C) |  |  |  | 295215
E | Biaya Umum dan Keuntungan 10% - 15% x D |  |  | 10% | 29521.5
F | Harga Satuan Pekerjaan (D+E) |  |  |  | 324736.5
6.6.8.3 | Pemasangan 1 buah Butterfly Velve, Dia. 3 " (80 mm) |  |  |  |  | 593000
No | Uraian | Sat. | Koefisien | Harga Satuan (Rp) | Jumlah Harga (Rp)
A | TENAGA KERJA | [5 empty] | Catatan:
1 | Pekerja | OH | 0.471 | 100000 | 47100 |  | Biaya Umum dan Keuntungan | 10%
2 | Tukang pipa | OH | 0.787 | 145000 | 114115
3 | Kepala tukang | OH | 0.079 | 175000 | 13825
4 | Mandor | OH | 0.024 | 200000 | 4800
JUMLAH HARGA TENAGA KERJA |  |  |  |  | 179840
B | BAHAN
1 | Butterfly Velve dia. 3" | unit | 1.3 | 276400 | 359320
JUMLAH HARGA BAHAN |  |  |  |  | 359320
C | PERALATAN
JUMLAH HARGA ALAT |  |  |  |  | 0
D | Jumlah (A+B+C) |  |  |  | 539160
E | Biaya Umum dan Keuntungan 10% - 15% x D |  |  | 10% | 53916
F | Harga Satuan Pekerjaan (D+E) |  |  |  | 593076
6.6.8.4 | Pemasangan 1 buah Butterfly Velve, Dia. 4" (100 mm) |  |  |  |  | 698900
No | Uraian | Sat. | Koefisien | Harga Satuan (Rp) | Jumlah Harga (Rp)
A | TENAGA KERJA | [5 empty] | Catatan:
1 | Pekerja | OH | 0.631 | 100000 | 63100 |  | Biaya Umum dan Keuntungan | 10%
2 | Tukang pipa | OH | 1.054 | 145000 | 152830
3 | Kepala tukang | OH | 0.105 | 175000 | 18375
4 | Mandor | OH | 0.032 | 200000 | 6400
JUMLAH HARGA TENAGA KERJA |  |  |  |  | 240705
B | BAHAN
1 | Butterfly Velve dia. 4" | unit | 1.3 | 303600 | 394680
JUMLAH HARGA BAHAN |  |  |  |  | 394680
C | PERALATAN
JUMLAH HARGA ALAT |  |  |  |  | 0
D | Jumlah (A+B+C) |  |  |  | 635385
E | Biaya Umum dan Keuntungan 10% - 15% x D |  |  | 10% | 63538.5
F | Harga Satuan Pekerjaan (D+E) |  |  |  | 698923.5
6.6.8.5 | Pemasangan 1 buah Buttefly Velve, Dia. 5" (125 mm) |  |  |  |  | 1067300
No | Uraian | Sat. | Koefisien | Harga Satuan (Rp) | Jumlah Harga (Rp)
A | TENAGA KERJA | [5 empty] | Catatan:
1 | Pekerja | OH | 0.788 | 100000 | 78800 |  | Biaya Umum dan Keuntungan | 10%
2 | Tukang pipa | OH | 1.316 | 145000 | 190820
3 | Kepala tukang | OH | 0.132 | 175000 | 23100
4 | Mandor | OH | 0.039 | 200000 | 7800
JUMLAH HARGA TENAGA KERJA |  |  |  |  | 300520
B | BAHAN
1 | Butterfly Velve dia. 5" | unit | 1.3 | 515200 | 669760
JUMLAH HARGA BAHAN |  |  |  |  | 669760
C | PERALATAN
JUMLAH HARGA ALAT |  |  |  |  | 0
D | Jumlah (A+B+C) |  |  |  | 970280
E | Biaya Umum dan Keuntungan 10% - 15% x D |  |  | 10% | 97028
F | Harga Satuan Pekerjaan (D+E) |  |  |  | 1067308
6.6.8.6 | Pemasangan 1 buah Butterfly Velve, Dia. 6" (150 mm) |  |  |  |  | 1582400
No | Uraian | Sat. | Koefisien | Harga Satuan (Rp) | Jumlah Harga (Rp)
A | TENAGA KERJA | [5 empty] | Catatan:
1 | Pekerja | OH | 0.945 | 100000 | 94500 |  | Biaya Umum dan Keuntungan | 10%
2 | Tukang pipa | OH | 1.579 | 145000 | 228955
3 | Kepala tukang | OH | 0.158 | 175000 | 27650
4 | Mandor | OH | 0.047 | 200000 | 9400
JUMLAH HARGA TENAGA KERJA |  |  |  |  | 360505
B | BAHAN
1 | Butterfly Velve dia. 6" | unit | 1.3 | 829300 | 1078090
JUMLAH HARGA BAHAN |  |  |  |  | 1078090
C | PERALATAN
JUMLAH HARGA ALAT |  |  |  |  | 0
D | Jumlah (A+B+C) |  |  |  | 1438595
E | Biaya Umum dan Keuntungan 10% - 15% x D |  |  | 10% | 143859.5
F | Harga Satuan Pekerjaan (D+E) |  |  |  | 1582454.5
6.6.8.7 | Pemasangan 1 buah Butterfly Velve, Dia. 8" (200 mm) |  |  |  |  | 2479500
No | Uraian | Sat. | Koefisien | Harga Satuan (Rp) | Jumlah Harga (Rp)
A | TENAGA KERJA | [5 empty] | Catatan:
1 | Pekerja | OH | 1.26 | 100000 | 126000 |  | Biaya Umum dan Keuntungan | 10%
2 | Tukang pipa | OH | 2.103 | 145000 | 304935
3 | Kepala tukang | OH | 0.21 | 175000 | 36750
4 | Mandor | OH | 0.063 | 200000 | 12600
JUMLAH HARGA TENAGA KERJA |  |  |  |  | 480285
B | BAHAN
1 | Butterfly Velve dia. 8" | unit | 1.3 | 1364500 | 1773850
JUMLAH HARGA BAHAN |  |  |  |  | 1773850
C | PERALATAN
JUMLAH HARGA ALAT |  |  |  |  | 0
D | Jumlah (A+B+C) |  |  |  | 2254135
E | Biaya Umum dan Keuntungan 10% - 15% x D |  |  | 10% | 225413.5
F | Harga Satuan Pekerjaan (D+E) |  |  |  | 2479548.5
6.6.8.8 | Pemasangan 1 buah Butterfly Velve, Dia. 10" (250 mm) |  |  |  |  | 3247000
No | Uraian | Sat. | Koefisien | Harga Satuan (Rp) | Jumlah Harga (Rp)
A | TENAGA KERJA | [5 empty] | Catatan:
1 | Pekerja | OH | 1.574 | 100000 | 157400 |  | Biaya Umum dan Keuntungan | 10%
2 | Tukang pipa | OH | 2.628 | 145000 | 381060
3 | Kepala tukang | OH | 0.263 | 175000 | 46025
4 | Mandor | OH | 0.079 | 200000 | 15800
JUMLAH HARGA TENAGA KERJA |  |  |  |  | 600285
B | BAHAN
1 | Butterfly Velve dia. 10" | unit | 1.3 | 1808900 | 2351570
JUMLAH HARGA BAHAN |  |  |  |  | 2351570
C | PERALATAN
JUMLAH HARGA ALAT |  |  |  |  | 0
D | Jumlah (A+B+C) |  |  |  | 2951855
E | Biaya Umum dan Keuntungan 10% - 15% x D |  |  | 10% | 295185.5
F | Harga Satuan Pekerjaan (D+E) |  |  |  | 3247040.5
6.6.8.9 | Pemasangan 1 buah Butterfly Velve, Dia. 12" (300 mm) |  |  |  |  | 3796700
No | Uraian | Sat. | Koefisien | Harga Satuan (Rp) | Jumlah Harga (Rp)
A | TENAGA KERJA | [5 empty] | Catatan:
1 | Pekerja | OH | 1.65 | 100000 | 165000 |  | Biaya Umum dan Keuntungan | 10%
2 | Tukang pipa | OH | 2.756 | 145000 | 399620
3 | Kepala tukang | OH | 0.276 | 175000 | 48300
4 | Mandor | OH | 0.083 | 200000 | 16600
JUMLAH HARGA TENAGA KERJA |  |  |  |  | 629520
B | BAHAN
1 | Butterfly Velve dia. 12" | unit | 1.3 | 2170800 | 2822040
JUMLAH HARGA BAHAN |  |  |  |  | 2822040
C | PERALATAN
JUMLAH HARGA ALAT |  |  |  |  | 0
D | Jumlah (A+B+C) |  |  |  | 3451560
E | Biaya Umum dan Keuntungan 10% - 15% x D |  |  | 10% | 345156
F | Harga Satuan Pekerjaan (D+E) |  |  |  | 3796716
6.6.8.10 | Pemasangan 1 buah Butterfly Velve, Dia. 12" (300 mm) |  |  |  |  | 3895200
No | Uraian | Sat. | Koefisien | Harga Satuan (Rp) | Jumlah Harga (Rp)
A | TENAGA KERJA | [5 empty] | Catatan:
1 | Pekerja | OH | 1.886 | 100000 | 188600 |  | Biaya Umum dan Keuntungan | 10%
2 | Tukang pipa | OH | 3.149 | 145000 | 456605
3 | Kepala tukang | OH | 0.315 | 175000 | 55125
4 | Mandor | OH | 0.094 | 200000 | 18800
JUMLAH HARGA TENAGA KERJA |  |  |  |  | 719130
B | BAHAN
1 | Butterfly Velve dia. 12" | unit | 1.3 | 2170800 | 2822040
JUMLAH HARGA BAHAN |  |  |  |  | 2822040
C | PERALATAN
JUMLAH HARGA ALAT |  |  |  |  | 0
D | Jumlah (A+B+C) |  |  |  | 3541170
E | Biaya Umum dan Keuntungan 10% - 15% x D |  |  | 10% | 354117
F | Harga Satuan Pekerjaan (D+E) |  |  |  | 3895287
6.6.9 | Globe Velve
6.6.9.1 | Pemasangan 1 buah Globe Velve, Dia. 1/2" (15 mm) |  |  |  |  | 154100
No | Uraian | Sat. | Koefisien | Harga Satuan (Rp) | Jumlah Harga (Rp)
A | TENAGA KERJA | [5 empty] | Catatan:
1 | Pekerja | OH | 0.052 | 100000 | 5200 |  | Biaya Umum dan Keuntungan | 10%
2 | Tukang pipa | OH | 0.087 | 145000 | 12615
3 | Kepala tukang | OH | 0.009 | 175000 | 1575
4 | Mandor | OH | 0.003 | 200000 | 600
JUMLAH HARGA TENAGA KERJA |  |  |  |  | 19990
B | BAHAN
1 | Globe Velve dia. 1/2" | unit | 1.15 | 104500 | 120175
JUMLAH HARGA BAHAN |  |  |  |  | 120175
C | PERALATAN
JUMLAH HARGA ALAT |  |  |  |  | 0
D | Jumlah (A+B+C) |  |  |  | 140165
E | Biaya Umum dan Keuntungan 10% - 15% x D |  |  | 10% | 14016.5
F | Harga Satuan Pekerjaan (D+E) |  |  |  | 154181.5
6.6.9.2 | Pemasangan 1 buah Globe Velve, Dia 3/4" ( 20 mm) |  |  |  |  | 182200
No | Uraian | Sat. | Koefisien | Harga Satuan (Rp) | Jumlah Harga (Rp)
A | TENAGA KERJA | [5 empty] | Catatan:
1 | Pekerja | OH | 0.079 | 100000 | 7900 |  | Biaya Umum dan Keuntungan | 10%
2 | Tukang pipa | OH | 0.131 | 145000 | 18995
3 | Kepala tukang | OH | 0.013 | 175000 | 2275
4 | Mandor | OH | 0.004 | 200000 | 800
JUMLAH HARGA TENAGA KERJA |  |  |  |  | 29970
B | BAHAN
1 | Globe Velve dia. 3/4" | unit | 1.15 | 118000 | 135700
JUMLAH HARGA BAHAN |  |  |  |  | 135700
C | PERALATAN
JUMLAH HARGA ALAT |  |  |  |  | 0
D | Jumlah (A+B+C) |  |  |  | 165670
E | Biaya Umum dan Keuntungan 10% - 15% x D |  |  | 10% | 16567
F | Harga Satuan Pekerjaan (D+E) |  |  |  | 182237
6.6.9.3 | Pemasangan 1 buah Globe Velve, Dia 1" ( 25 mm) |  |  |  |  | 221500
No | Uraian | Sat. | Koefisien | Harga Satuan (Rp) | Jumlah Harga (Rp)
A | TENAGA KERJA | [5 empty] | Catatan:
1 | Pekerja | OH | 0.105 | 100000 | 10500 |  | Biaya Umum dan Keuntungan | 10%
2 | Tukang pipa | OH | 0.175 | 145000 | 25375
3 | Kepala tukang | OH | 0.017 | 175000 | 2975
4 | Mandor | OH | 0.005 | 200000 | 1000
JUMLAH HARGA TENAGA KERJA |  |  |  |  | 39850
B | BAHAN
1 | Globe Velve dia. 1" | unit | 1.15 | 140500 | 161575
JUMLAH HARGA BAHAN |  |  |  |  | 161575
C | PERALATAN
JUMLAH HARGA ALAT |  |  |  |  | 0
D | Jumlah (A+B+C) |  |  |  | 201425
E | Biaya Umum dan Keuntungan 10% - 15% x D |  |  | 10% | 20142.5
F | Harga Satuan Pekerjaan (D+E) |  |  |  | 221567.5
6.6.9.4 | Pemasangan 1 buah Globe Velve, Dia. 1-1/4 " (32 mm) |  |  |  |  | 294000
No | Uraian | Sat. | Koefisien | Harga Satuan (Rp) | Jumlah Harga (Rp)
A | TENAGA KERJA | [5 empty] | Catatan:
1 | Pekerja | OH | 0.129 | 100000 | 12900 |  | Biaya Umum dan Keuntungan | 10%
2 | Tukang pipa | OH | 0.215 | 145000 | 31175
3 | Kepala tukang | OH | 0.021 | 175000 | 3675
4 | Mandor | OH | 0.006 | 200000 | 1200
JUMLAH HARGA TENAGA KERJA |  |  |  |  | 48950
B | BAHAN
1 | Globe Velve dia. 1-1/4" | unit | 1.15 | 189900 | 218385
JUMLAH HARGA BAHAN |  |  |  |  | 218385
C | PERALATAN
JUMLAH HARGA ALAT |  |  |  |  | 0
D | Jumlah (A+B+C) |  |  |  | 267335
E | Biaya Umum dan Keuntungan 10% - 15% x D |  |  | 10% | 26733.5
F | Harga Satuan Pekerjaan (D+E) |  |  |  | 294068.5
6.6.9.5 | Pemasangan 1 buah Globe Velve, Dia. 1-1/2 " (40 mm) |  |  |  |  | 385700
No | Uraian | Sat. | Koefisien | Harga Satuan (Rp) | Jumlah Harga (Rp)
A | TENAGA KERJA | [5 empty] | Catatan:
1 | Pekerja | OH | 0.157 | 100000 | 15700 |  | Biaya Umum dan Keuntungan | 10%
2 | Tukang pipa | OH | 0.262 | 145000 | 37990
3 | Kepala tukang | OH | 0.026 | 175000 | 4550
4 | Mandor | OH | 0.008 | 200000 | 1600
JUMLAH HARGA TENAGA KERJA |  |  |  |  | 59840
B | BAHAN
1 | Globe Velve dia. 1-1/2" | unit | 1.15 | 252900 | 290835
JUMLAH HARGA BAHAN |  |  |  |  | 290835
C | PERALATAN
JUMLAH HARGA ALAT |  |  |  |  | 0
D | Jumlah (A+B+C) |  |  |  | 350675
E | Biaya Umum dan Keuntungan 10% - 15% x D |  |  | 10% | 35067.5
F | Harga Satuan Pekerjaan (D+E) |  |  |  | 385742.5
6.6.9.6 | Pemasangan 1 buah Globe Velve, Dia. 2 " (50 mm) |  |  |  |  | 1309200
No | Uraian | Sat. | Koefisien | Harga Satuan (Rp) | Jumlah Harga (Rp)
A | TENAGA KERJA | [5 empty] | Catatan:
1 | Pekerja | OH | 0.207 | 100000 | 20700 |  | Biaya Umum dan Keuntungan | 10%
2 | Tukang pipa | OH | 0.346 | 145000 | 50170
3 | Kepala tukang | OH | 0.035 | 175000 | 6125
4 | Mandor | OH | 0.01 | 200000 | 2000
JUMLAH HARGA TENAGA KERJA |  |  |  |  | 78995
B | BAHAN
1 | Globe Velve dia. 2" | unit | 1.15 | 966300 | 1111245
JUMLAH HARGA BAHAN |  |  |  |  | 1111245
C | PERALATAN
JUMLAH HARGA ALAT |  |  |  |  | 0
D | Jumlah (A+B+C) |  |  |  | 1190240
E | Biaya Umum dan Keuntungan 10% - 15% x D |  |  | 10% | 119024
F | Harga Satuan Pekerjaan (D+E) |  |  |  | 1309264
6.6.9.7 | Pemasangan 1 buah Globe Velve, Dia. 2-1/2 " (65 mm) |  |  |  |  | 1644800
No | Uraian | Sat. | Koefisien | Harga Satuan (Rp) | Jumlah Harga (Rp)
A | TENAGA KERJA | [5 empty] | Catatan:
1 | Pekerja | OH | 0.26 | 100000 | 26000 |  | Biaya Umum dan Keuntungan | 10%
2 | Tukang pipa | OH | 0.433 | 145000 | 62785
3 | Kepala tukang | OH | 0.043 | 175000 | 7525
4 | Mandor | OH | 0.013 | 200000 | 2600
JUMLAH HARGA TENAGA KERJA |  |  |  |  | 98910
B | BAHAN
1 | Globe Velve dia. 2-1/2" | unit | 1.15 | 1214300 | 1396445
JUMLAH HARGA BAHAN |  |  |  |  | 1396445
C | PERALATAN
JUMLAH HARGA ALAT |  |  |  |  | 0
D | Jumlah (A+B+C) |  |  |  | 1495355
E | Biaya Umum dan Keuntungan 10% - 15% x D |  |  | 10% | 149535.5
F | Harga Satuan Pekerjaan (D+E) |  |  |  | 1644890.5
6.6.9.8 | Pemasangan 1 buah Globe Velve, Dia. 3 " (80 mm) |  |  |  |  | 2447300
No | Uraian | Sat. | Koefisien | Harga Satuan (Rp) | Jumlah Harga (Rp)
A | TENAGA KERJA | [5 empty] | Catatan:
1 | Pekerja | OH | 0.471 | 100000 | 47100 |  | Biaya Umum dan Keuntungan | 10%
2 | Tukang pipa | OH | 0.787 | 145000 | 114115
3 | Kepala tukang | OH | 0.079 | 175000 | 13825
4 | Mandor | OH | 0.024 | 200000 | 4800
JUMLAH HARGA TENAGA KERJA |  |  |  |  | 179840
B | BAHAN
1 | Globe Velve dia. 3" | unit | 1.3 | 1573100 | 2045030
JUMLAH HARGA BAHAN |  |  |  |  | 2045030
C | PERALATAN
JUMLAH HARGA ALAT |  |  |  |  | 0
D | Jumlah (A+B+C) |  |  |  | 2224870
E | Biaya Umum dan Keuntungan 10% - 15% x D |  |  | 10% | 222487
F | Harga Satuan Pekerjaan (D+E) |  |  |  | 2447357
6.6.9.9 | Pemasangan 1 buah Flexible Joint (10, 20) K, Dia. 4" (100 mm) |  |  |  |  | 3298300
No | Uraian | Sat. | Koefisien | Harga Satuan (Rp) | Jumlah Harga (Rp)
A | TENAGA KERJA | [5 empty] | Catatan:
1 | Pekerja | OH | 0.631 | 100000 | 63100 |  | Biaya Umum dan Keuntungan | 10%
2 | Tukang pipa | OH | 1.054 | 145000 | 152830
3 | Kepala tukang | OH | 0.105 | 175000 | 18375
4 | Mandor | OH | 0.032 | 200000 | 6400
JUMLAH HARGA TENAGA KERJA |  |  |  |  | 240705
B | BAHAN
1 | Globe Velve dia. 4" | unit | 1.3 | 2121400 | 2757820
JUMLAH HARGA BAHAN |  |  |  |  | 2757820
C | PERALATAN
JUMLAH HARGA ALAT |  |  |  |  | 0
D | Jumlah (A+B+C) |  |  |  | 2998525
E | Biaya Umum dan Keuntungan 10% - 15% x D |  |  | 10% | 299852.5
F | Harga Satuan Pekerjaan (D+E) |  |  |  | 3298377.5
6.6.9.10 | Pemasangan 1 buah Flexible Joint (10, 20) K, Dia. 5" (125 mm) |  |  |  |  | 5893200
No | Uraian | Sat. | Koefisien | Harga Satuan (Rp) | Jumlah Harga (Rp)
A | TENAGA KERJA | [5 empty] | Catatan:
1 | Pekerja | OH | 0.788 | 100000 | 78800 |  | Biaya Umum dan Keuntungan | 10%
2 | Tukang pipa | OH | 1.316 | 145000 | 190820
3 | Kepala tukang | OH | 0.132 | 175000 | 23100
4 | Mandor | OH | 0.039 | 200000 | 7800
JUMLAH HARGA TENAGA KERJA |  |  |  |  | 300520
B | BAHAN
1 | Globe Velve dia. 5" | unit | 1.3 | 3890000 | 5057000
JUMLAH HARGA BAHAN |  |  |  |  | 5057000
C | PERALATAN
JUMLAH HARGA ALAT |  |  |  |  | 0
D | Jumlah (A+B+C) |  |  |  | 5357520
E | Biaya Umum dan Keuntungan 10% - 15% x D |  |  | 10% | 535752
F | Harga Satuan Pekerjaan (D+E) |  |  |  | 5893272
6.6.9.11 | Pemasangan 1 buah Globe Velve, Dia. 6" (150 mm) |  |  |  |  | 7540800
No | Uraian | Sat. | Koefisien | Harga Satuan (Rp) | Jumlah Harga (Rp)
A | TENAGA KERJA | [5 empty] | Catatan:
1 | Pekerja | OH | 0.945 | 100000 | 94500 |  | Biaya Umum dan Keuntungan | 10%
2 | Tukang pipa | OH | 1.579 | 145000 | 228955
3 | Kepala tukang | OH | 0.158 | 175000 | 27650
4 | Mandor | OH | 0.047 | 200000 | 9400
JUMLAH HARGA TENAGA KERJA |  |  |  |  | 360505
B | BAHAN
1 | Globe Velve dia. 6" | unit | 1.3 | 4996000 | 6494800
JUMLAH HARGA BAHAN |  |  |  |  | 6494800
C | PERALATAN
JUMLAH HARGA ALAT |  |  |  |  | 0
D | Jumlah (A+B+C) |  |  |  | 6855305
E | Biaya Umum dan Keuntungan 10% - 15% x D |  |  | 10% | 685530.5
F | Harga Satuan Pekerjaan (D+E) |  |  |  | 7540835.5
6.6.9.12 | Pemasangan 1 buah Globe Velve, Dia. 8" (200 mm) |  |  |  |  | 8736500
No | Uraian | Sat. | Koefisien | Harga Satuan (Rp) | Jumlah Harga (Rp)
A | TENAGA KERJA | [5 empty] | Catatan:
1 | Pekerja | OH | 1.26 | 100000 | 126000 |  | Biaya Umum dan Keuntungan | 10%
2 | Tukang pipa | OH | 2.103 | 145000 | 304935
3 | Kepala tukang | OH | 0.21 | 175000 | 36750
4 | Mandor | OH | 0.063 | 200000 | 12600
JUMLAH HARGA TENAGA KERJA |  |  |  |  | 480285
B | BAHAN
1 | Globe Velve dia. 8" | unit | 1.3 | 5740000 | 7462000
JUMLAH HARGA BAHAN |  |  |  |  | 7462000
C | PERALATAN
JUMLAH HARGA ALAT |  |  |  |  | 0
D | Jumlah (A+B+C) |  |  |  | 7942285
E | Biaya Umum dan Keuntungan 10% - 15% x D |  |  | 10% | 794228.5
F | Harga Satuan Pekerjaan (D+E) |  |  |  | 8736513.5
6.6.10 | Pressure Gauge
6.6.10.1 | Pemasangan 1 buah Pressure Gauge (16,25, 40) K + Gate Velve, Dia. 1/2" (15 mm) |  |  |  |  | 1745300
No | Uraian | Sat. | Koefisien | Harga Satuan (Rp) | Jumlah Harga (Rp)
A | TENAGA KERJA | [5 empty] | Catatan:
1 | Pekerja | OH | 0.052 | 100000 | 5200 |  | Biaya Umum dan Keuntungan | 10%
2 | Tukang pipa | OH | 0.087 | 145000 | 12615
3 | Kepala tukang | OH | 0.009 | 175000 | 1575
4 | Mandor | OH | 0.003 | 200000 | 600
JUMLAH HARGA TENAGA KERJA |  |  |  |  | 19990
B | BAHAN
1 | Pressure Gauge Dia. 1/2" | Unit | 1.15 | 58000 | 66700
2 | Gate Valve dia. 1/2" | unit | 1 | 1500000 | 1500000
JUMLAH HARGA BAHAN |  |  |  |  | 1566700
C | PERALATAN
JUMLAH HARGA ALAT |  |  |  |  | 0
D | Jumlah (A+B+C) |  |  |  | 1586690
E | Biaya Umum dan Keuntungan 10% - 15% x D |  |  | 10% | 158669
F | Harga Satuan Pekerjaan (D+E) |  |  |  | 1745359
6.6.10.2 | Pemasangan 1 buah Pressure Gauge (16, 25, 40) K + Gate Valve, Dia 1" ( 25 mm) |  |  |  |  | 2234700
No | Uraian | Sat. | Koefisien | Harga Satuan (Rp) | Jumlah Harga (Rp)
A | TENAGA KERJA | [5 empty] | Catatan:
1 | Pekerja | OH | 0.105 | 100000 | 10500 |  | Biaya Umum dan Keuntungan | 10%
2 | Tukang pipa | OH | 0.175 | 145000 | 25375
3 | Kepala tukang | OH | 0.017 | 175000 | 2975
4 | Mandor | OH | 0.005 | 200000 | 1000
JUMLAH HARGA TENAGA KERJA |  |  |  |  | 39850
B | BAHAN
1 | Pressure Gauge dia. 1" | unit | 1.15 | 79800 | 91770
2 | Gate Valve dia. 1" | unit | 1 | 1900000 | 1900000
JUMLAH HARGA BAHAN |  |  |  |  | 1991770
C | PERALATAN
JUMLAH HARGA ALAT |  |  |  |  | 0
D | Jumlah (A+B+C) |  |  |  | 2031620
E | Biaya Umum dan Keuntungan 10% - 15% x D |  |  | 10% | 203162
F | Harga Satuan Pekerjaan (D+E) |  |  |  | 2234782
6.6.10.3 | Pemasangan 1 buah Pressure Gauge (16, 25) K + Gate Valve, Dia. 2 " (50 mm) |  |  |  |  | 2788900
No | Uraian | Sat. | Koefisien | Harga Satuan (Rp) | Jumlah Harga (Rp)
A | TENAGA KERJA | [5 empty] | Catatan:
1 | Pekerja | OH | 0.207 | 100000 | 20700 |  | Biaya Umum dan Keuntungan | 10%
2 | Tukang pipa | OH | 0.346 | 145000 | 50170
3 | Kepala tukang | OH | 0.035 | 175000 | 6125
4 | Mandor | OH | 0.01 | 200000 | 2000
JUMLAH HARGA TENAGA KERJA |  |  |  |  | 78995
B | BAHAN
1 | Pressure Gauge dia. 2" | unit | 1.15 | 123000 | 141450
2 | Gate Valve dia.2" | unit | 1 | 2315000 | 2315000
JUMLAH HARGA BAHAN |  |  |  |  | 2456450
C | PERALATAN
JUMLAH HARGA ALAT |  |  |  |  | 0
D | Jumlah (A+B+C) |  |  |  | 2535445
E | Biaya Umum dan Keuntungan 10% - 15% x D |  |  | 10% | 253544.5
F | Harga Satuan Pekerjaan (D+E) |  |  |  | 2788989.5
6.6.10.4 | Pemasangan 1 buah Pressure Gauge + Gate Valve, Dia. 3 " (80 mm) |  |  |  |  | 3459300
No | Uraian | Sat. | Koefisien | Harga Satuan (Rp) | Jumlah Harga (Rp)
A | TENAGA KERJA | [5 empty] | Catatan:
1 | Pekerja | OH | 0.471 | 100000 | 47100 |  | Biaya Umum dan Keuntungan | 10%
2 | Tukang pipa | OH | 0.787 | 145000 | 114115
3 | Kepala tukang | OH | 0.079 | 175000 | 13825
4 | Mandor | OH | 0.024 | 200000 | 4800
JUMLAH HARGA TENAGA KERJA |  |  |  |  | 179840
B | BAHAN
1 | Pressure Gauge dia. 3" | unit | 1.3 | 165400 | 215020
2 | Gate Valve dia.3" | unit | 1 | 2750000 | 2750000
JUMLAH HARGA BAHAN |  |  |  |  | 2965020
C | PERALATAN
JUMLAH HARGA ALAT |  |  |  |  | 0
D | Jumlah (A+B+C) |  |  |  | 3144860
E | Biaya Umum dan Keuntungan 10% - 15% x D |  |  | 10% | 314486
F | Harga Satuan Pekerjaan (D+E) |  |  |  | 3459346
6.6.10.5 | Pemasangan 1 buah Pressure Gauge 16 K + Gate Vave, Dia. 4" (100 mm) |  |  |  |  | 3871700
No | Uraian | Sat. | Koefisien | Harga Satuan (Rp) | Jumlah Harga (Rp)
A | TENAGA KERJA | [5 empty] | Catatan:
1 | Pekerja | OH | 0.631 | 100000 | 63100 |  | Biaya Umum dan Keuntungan | 10%
2 | Tukang pipa | OH | 1.054 | 145000 | 152830
3 | Kepala tukang | OH | 0.105 | 175000 | 18375
4 | Mandor | OH | 0.032 | 200000 | 6400
JUMLAH HARGA TENAGA KERJA |  |  |  |  | 240705
B | BAHAN
1 | Pressure Gauge dia. 4" | unit | 1.3 | 218500 | 284050
2 | Gate Valve dia.4" | unit | 1 | 2995000 | 2995000
JUMLAH HARGA BAHAN |  |  |  |  | 3279050
C | PERALATAN
JUMLAH HARGA ALAT |  |  |  |  | 0
D | Jumlah (A+B+C) |  |  |  | 3519755
E | Biaya Umum dan Keuntungan 10% - 15% x D |  |  | 10% | 351975.5
F | Harga Satuan Pekerjaan (D+E) |  |  |  | 3871730.5
6.6.10.9 | Pemasangan 1 buah Pressure Gauge 25 K +Gate Valve, Dia. 4" (100 mm) |  |  |  |  | 3804700
No | Uraian | Sat. | Koefisien | Harga Satuan (Rp) | Jumlah Harga (Rp)
A | TENAGA KERJA | [5 empty] | Catatan:
1 | Pekerja | OH | 0.471 | 100000 | 47100 |  | Biaya Umum dan Keuntungan | 10%
2 | Tukang pipa | OH | 0.787 | 145000 | 114115
3 | Kepala tukang | OH | 0.079 | 175000 | 13825
4 | Mandor | OH | 0.024 | 200000 | 4800
JUMLAH HARGA TENAGA KERJA |  |  |  |  | 179840
B | BAHAN
1 | Pressure Gauge dia. 4" | unit | 1.3 | 218500 | 284050
2 | Gate Valve dia.4" | unit | 1 | 2995000 | 2995000
JUMLAH HARGA BAHAN |  |  |  |  | 3279050
C | PERALATAN
JUMLAH HARGA ALAT |  |  |  |  | 0
D | Jumlah (A+B+C) |  |  |  | 3458890
E | Biaya Umum dan Keuntungan 10% - 15% x D |  |  | 10% | 345889
F | Harga Satuan Pekerjaan (D+E) |  |  |  | 3804779
6.6.10.10 | Pemasangan 1 buah Pressure Gauge 25 K + Gate Valve, Dia. 3" (80 mm) |  |  |  |  | 3526200
No | Uraian | Sat. | Koefisien | Harga Satuan (Rp) | Jumlah Harga (Rp)
A | TENAGA KERJA | [5 empty] | Catatan:
1 | Pekerja | OH | 0.631 | 100000 | 63100 |  | Biaya Umum dan Keuntungan | 10%
2 | Tukang pipa | OH | 1.054 | 145000 | 152830
3 | Kepala tukang | OH | 0.105 | 175000 | 18375
4 | Mandor | OH | 0.032 | 200000 | 6400
JUMLAH HARGA TENAGA KERJA |  |  |  |  | 240705
B | BAHAN
1 | Pressure Gauge dia. 3" | unit | 1.3 | 165400 | 215020
2 | Gate Valve dia.3" | unit | 1 | 2750000 | 2750000
JUMLAH HARGA BAHAN |  |  |  |  | 2965020
C | PERALATAN
JUMLAH HARGA ALAT |  |  |  |  | 0
D | Jumlah (A+B+C) |  |  |  | 3205725
E | Biaya Umum dan Keuntungan 10% - 15% x D |  |  | 10% | 320572.5
F | Harga Satuan Pekerjaan (D+E) |  |  |  | 3526297.5
6.6.11 | Water Meter
6.6.11.1 | Pemasangan 1 buah Water Meter, Dia. 1/2" (15 mm) |  |  |  |  | 364400
No | Uraian | Sat. | Koefisien | Harga Satuan (Rp) | Jumlah Harga (Rp)
A | TENAGA KERJA | [5 empty] | Catatan:
1 | Pekerja | OH | 0.052 | 100000 | 5200 |  | Biaya Umum dan Keuntungan | 10%
2 | Tukang pipa | OH | 0.087 | 145000 | 12615
3 | Kepala tukang | OH | 0.009 | 175000 | 1575
4 | Mandor | OH | 0.003 | 200000 | 600
JUMLAH HARGA TENAGA KERJA |  |  |  |  | 19990
B | BAHAN
1 | Water Meter dia. 1/2" | Bh | 1.15 | 270750 | 311362.5
JUMLAH HARGA BAHAN |  |  |  |  | 311362.5
C | PERALATAN
JUMLAH HARGA ALAT |  |  |  |  | 0
D | Jumlah (A+B+C) |  |  |  | 331352.5
E | Biaya Umum dan Keuntungan 10% - 15% x D |  |  | 10% | 33135.25
F | Harga Satuan Pekerjaan (D+E) |  |  |  | 364487.75
6.6.11.2 | Pemasangan 1 buah Water Meter, Dia. 3/4" (20 mm) |  |  |  |  | 862600
No | Uraian | Sat. | Koefisien | Harga Satuan (Rp) | Jumlah Harga (Rp)
A | TENAGA KERJA | [5 empty] | Catatan:
1 | Pekerja | OH | 0.079 | 100000 | 7900 |  | Biaya Umum dan Keuntungan | 10%
2 | Tukang pipa | OH | 0.131 | 145000 | 18995
3 | Kepala tukang | OH | 0.013 | 175000 | 2275
4 | Mandor | OH | 0.004 | 200000 | 800
JUMLAH HARGA TENAGA KERJA |  |  |  |  | 29970
B | BAHAN
1 | Water Meter dia. 3/4" | Bh | 1.15 | 655914 | 754301.1
JUMLAH HARGA BAHAN |  |  |  |  | 754301.1
C | PERALATAN
JUMLAH HARGA ALAT |  |  |  |  | 0
D | Jumlah (A+B+C) |  |  |  | 784271.1
E | Biaya Umum dan Keuntungan 10% - 15% x D |  |  | 10% | 78427.11
F | Harga Satuan Pekerjaan (D+E) |  |  |  | 862698.21
6.6.11.3 | Pemasangan 1 buah Water Meter, Dia 1" ( 25 mm) |  |  |  |  | 1836000
No | Uraian | Sat. | Koefisien | Harga Satuan (Rp) | Jumlah Harga (Rp)
A | TENAGA KERJA | [5 empty] | Catatan:
1 | Pekerja | OH | 0.105 | 100000 | 10500 |  | Biaya Umum dan Keuntungan | 10%
2 | Tukang pipa | OH | 0.175 | 145000 | 25375
3 | Kepala tukang | OH | 0.017 | 175000 | 2975
4 | Mandor | OH | 0.005 | 200000 | 1000
JUMLAH HARGA TENAGA KERJA |  |  |  |  | 39850
B | BAHAN
1 | Water Meter dia. 1" | Bh | 1.15 | 1416800 | 1629320
JUMLAH HARGA BAHAN |  |  |  |  | 1629320
C | PERALATAN
JUMLAH HARGA ALAT |  |  |  |  | 0
D | Jumlah (A+B+C) |  |  |  | 1669170
E | Biaya Umum dan Keuntungan 10% - 15% x D |  |  | 10% | 166917
F | Harga Satuan Pekerjaan (D+E) |  |  |  | 1836087
6.6.11.4 | Pemasangan 1 buah Water Meter, Dia 1-1/2" ( 40 mm) |  |  |  |  | 2267600
No | Uraian | Sat. | Koefisien | Harga Satuan (Rp) | Jumlah Harga (Rp)
A | TENAGA KERJA | [5 empty] | Catatan:
1 | Pekerja | OH | 0.157 | 100000 | 15700 |  | Biaya Umum dan Keuntungan | 10%
2 | Tukang pipa | OH | 0.262 | 145000 | 37990
3 | Kepala tukang | OH | 0.026 | 175000 | 4550
4 | Mandor | OH | 0.008 | 200000 | 1600
JUMLAH HARGA TENAGA KERJA |  |  |  |  | 59840
B | BAHAN
1 | Water Meter dia. 1-1/2" | Bh | 1.15 | 1740600 | 2001690
JUMLAH HARGA BAHAN |  |  |  |  | 2001690
C | PERALATAN
JUMLAH HARGA ALAT |  |  |  |  | 0
D | Jumlah (A+B+C) |  |  |  | 2061530
E | Biaya Umum dan Keuntungan 10% - 15% x D |  |  | 10% | 206153
F | Harga Satuan Pekerjaan (D+E) |  |  |  | 2267683
6.6.11.5 | Pemasangan 1 buah Water Meter, Dia. 2 " (50 mm) |  |  |  |  | 3112700
No | Uraian | Sat. | Koefisien | Harga Satuan (Rp) | Jumlah Harga (Rp)
A | TENAGA KERJA | [5 empty] | Catatan:
1 | Pekerja | OH | 0.207 | 100000 | 20700 |  | Biaya Umum dan Keuntungan | 10%
2 | Tukang pipa | OH | 0.346 | 145000 | 50170
3 | Kepala tukang | OH | 0.035 | 175000 | 6125
4 | Mandor | OH | 0.01 | 200000 | 2000
JUMLAH HARGA TENAGA KERJA |  |  |  |  | 78995
B | BAHAN
1 | Water Meter dia. 2" | Bh | 1.15 | 2392000 | 2750800
JUMLAH HARGA BAHAN |  |  |  |  | 2750800
C | PERALATAN
JUMLAH HARGA ALAT |  |  |  |  | 0
D | Jumlah (A+B+C) |  |  |  | 2829795
E | Biaya Umum dan Keuntungan 10% - 15% x D |  |  | 10% | 282979.5
F | Harga Satuan Pekerjaan (D+E) |  |  |  | 3112774.5
6.6.11.6 | Pemasangan 1 buah Water Meter, Dia. 3 " (80 mm) |  |  |  |  | 4058800
No | Uraian | Sat. | Koefisien | Harga Satuan (Rp) | Jumlah Harga (Rp)
A | TENAGA KERJA | [5 empty] | Catatan:
1 | Pekerja | OH | 0.471 | 100000 | 47100 |  | Biaya Umum dan Keuntungan | 10%
2 | Tukang pipa | OH | 0.787 | 145000 | 114115
3 | Kepala tukang | OH | 0.079 | 175000 | 13825
4 | Mandor | OH | 0.024 | 200000 | 4800
JUMLAH HARGA TENAGA KERJA |  |  |  |  | 179840
B | BAHAN
1 | Water Meter dia. 3" | BH | 1.3 | 2700000 | 3510000
JUMLAH HARGA BAHAN |  |  |  |  | 3510000
C | PERALATAN
JUMLAH HARGA ALAT |  |  |  |  | 0
D | Jumlah (A+B+C) |  |  |  | 3689840
E | Biaya Umum dan Keuntungan 10% - 15% x D |  |  | 10% | 368984
F | Harga Satuan Pekerjaan (D+E) |  |  |  | 4058824
6.6.11.7 | Pemasangan 1 buah Water Meter, Dia. 4" (100 mm) |  |  |  |  | 4526100
No | Uraian | Sat. | Koefisien | Harga Satuan (Rp) | Jumlah Harga (Rp)
A | TENAGA KERJA | [5 empty] | Catatan:
1 | Pekerja | OH | 0.631 | 100000 | 63100 |  | Biaya Umum dan Keuntungan | 10%
2 | Tukang pipa | OH | 1.054 | 145000 | 152830
3 | Kepala tukang | OH | 0.105 | 175000 | 18375
4 | Mandor | OH | 0.032 | 200000 | 6400
JUMLAH HARGA TENAGA KERJA |  |  |  |  | 240705
B | BAHAN
1 | Water Meter dia. 4" | Bh | 1.3 | 2980000 | 3874000
JUMLAH HARGA BAHAN |  |  |  |  | 3874000
C | PERALATAN
JUMLAH HARGA ALAT |  |  |  |  | 0
D | Jumlah (A+B+C) |  |  |  | 4114705
E | Biaya Umum dan Keuntungan 10% - 15% x D |  |  | 10% | 411470.5
F | Harga Satuan Pekerjaan (D+E) |  |  |  | 4526175.5
6.6.11.8 | Pemasangan 1 buah Water Meter, Dia. 6" (150 mm) |  |  |  |  | 5460000
No | Uraian | Sat. | Koefisien | Harga Satuan (Rp) | Jumlah Harga (Rp)
A | TENAGA KERJA | [5 empty] | Catatan:
1 | Pekerja | OH | 0.945 | 100000 | 94500 |  | Biaya Umum dan Keuntungan | 10%
2 | Tukang pipa | OH | 1.579 | 145000 | 228955
3 | Kepala tukang | OH | 0.158 | 175000 | 27650
4 | Mandor | OH | 0.047 | 200000 | 9400
JUMLAH HARGA TENAGA KERJA |  |  |  |  | 360505
B | BAHAN
1 | Water Meter dia. 6" | Bh | 1.3 | 3540900 | 4603170
JUMLAH HARGA BAHAN |  |  |  |  | 4603170
C | PERALATAN
JUMLAH HARGA ALAT |  |  |  |  | 0
D | Jumlah (A+B+C) |  |  |  | 4963675
E | Biaya Umum dan Keuntungan 10% - 15% x D |  |  | 10% | 496367.5
F | Harga Satuan Pekerjaan (D+E) |  |  |  | 5460042.5
6.6.11.9 | Pemasangan 1 buah Water Meter, Dia. 8" (200 mm) |  |  |  |  | 6172500
No | Uraian | Sat. | Koefisien | Harga Satuan (Rp) | Jumlah Harga (Rp)
A | TENAGA KERJA | [5 empty] | Catatan:
1 | Pekerja | OH | 1.26 | 100000 | 126000 |  | Biaya Umum dan Keuntungan | 10%
2 | Tukang pipa | OH | 2.103 | 145000 | 304935
3 | Kepala tukang | OH | 0.21 | 175000 | 36750
4 | Mandor | OH | 0.063 | 200000 | 12600
JUMLAH HARGA TENAGA KERJA |  |  |  |  | 480285
B | BAHAN
1 | Water Meter dia. 8" | Bh | 1.3 | 3947000 | 5131100
JUMLAH HARGA BAHAN |  |  |  |  | 5131100
C | PERALATAN
JUMLAH HARGA ALAT |  |  |  |  | 0
D | Jumlah (A+B+C) |  |  |  | 5611385
E | Biaya Umum dan Keuntungan 10% - 15% x D |  |  | 10% | 561138.5
F | Harga Satuan Pekerjaan (D+E) |  |  |  | 6172523.5
6.6.11.10 | Pemasangan 1 buah Water Meter, Dia. 10" (250 mm) |  |  |  |  | 6710500
No | Uraian | Sat. | Koefisien | Harga Satuan (Rp) | Jumlah Harga (Rp)
A | TENAGA KERJA | [5 empty] | Catatan:
1 | Pekerja | OH | 1.574 | 100000 | 157400 |  | Biaya Umum dan Keuntungan | 10%
2 | Tukang pipa | OH | 2.628 | 145000 | 381060
3 | Kepala tukang | OH | 0.263 | 175000 | 46025
4 | Mandor | OH | 0.079 | 200000 | 15800
JUMLAH HARGA TENAGA KERJA |  |  |  |  | 600285
B | BAHAN
1 | Water Meter dia. 10" | Bh | 1.3 | 4230900 | 5500170
JUMLAH HARGA BAHAN |  |  |  |  | 5500170
C | PERALATAN
JUMLAH HARGA ALAT |  |  |  |  | 0
D | Jumlah (A+B+C) |  |  |  | 6100455
E | Biaya Umum dan Keuntungan 10% - 15% x D |  |  | 10% | 610045.5
F | Harga Satuan Pekerjaan (D+E) |  |  |  | 6710500.5
6.6.11.11 | Pemasangan 1 buah Water Meter, Dia. 12" (300 mm) |  |  |  |  | 7311800
No | Uraian | Sat. | Koefisien | Harga Satuan (Rp) | Jumlah Harga (Rp)
A | TENAGA KERJA | [5 empty] | Catatan:
1 | Pekerja | OH | 1.886 | 100000 | 188600 |  | Biaya Umum dan Keuntungan | 10%
2 | Tukang pipa | OH | 3.149 | 145000 | 456605
3 | Kepala tukang | OH | 0.315 | 175000 | 55125
4 | Mandor | OH | 0.094 | 200000 | 18800
JUMLAH HARGA TENAGA KERJA |  |  |  |  | 719130
B | BAHAN
1 | Water Meter dia. 12" | Bh | 1.3 | 4560000 | 5928000
JUMLAH HARGA BAHAN |  |  |  |  | 5928000
C | PERALATAN
JUMLAH HARGA ALAT |  |  |  |  | 0
D | Jumlah (A+B+C) |  |  |  | 6647130
E | Biaya Umum dan Keuntungan 10% - 15% x D |  |  | 10% | 664713
F | Harga Satuan Pekerjaan (D+E) |  |  |  | 7311843
6.6.11.12 | Pemasangan 1 buah Water Meter, Dia. 16" (400 mm) |  |  |  |  | 7731900
No | Uraian | Sat. | Koefisien | Harga Satuan (Rp) | Jumlah Harga (Rp)
A | TENAGA KERJA | [5 empty] | Catatan:
1 | Pekerja | OH | 2.202 | 100000 | 220200 |  | Biaya Umum dan Keuntungan | 10%
2 | Tukang pipa | OH | 3.678 | 145000 | 533310
3 | Kepala tukang | OH | 0.368 | 175000 | 64400
4 | Mandor | OH | 0.11 | 200000 | 22000
JUMLAH HARGA TENAGA KERJA |  |  |  |  | 839910
B | BAHAN
1 | Water Meter dia. 16" | Bh | 1.3 | 4760900 | 6189170
JUMLAH HARGA BAHAN |  |  |  |  | 6189170
C | PERALATAN
JUMLAH HARGA ALAT |  |  |  |  | 0
D | Jumlah (A+B+C) |  |  |  | 7029080
E | Biaya Umum dan Keuntungan 10% - 15% x D |  |  | 10% | 702908
F | Harga Satuan Pekerjaan (D+E) |  |  |  | 7731988
6.6.11.13 | Pemasangan 1 buah Flow Meter Analog 10 K, Dia. 4" (100 mm) |  |  |  |  | 3766800
No | Uraian | Sat. | Koefisien | Harga Satuan (Rp) | Jumlah Harga (Rp)
A | TENAGA KERJA | [5 empty] | Catatan:
1 | Pekerja | OH | 0.631 | 100000 | 63100 |  | Biaya Umum dan Keuntungan | 10%
2 | Tukang pipa | OH | 1.054 | 145000 | 152830
3 | Kepala tukang | OH | 0.105 | 175000 | 18375
4 | Mandor | OH | 0.032 | 200000 | 6400
JUMLAH HARGA TENAGA KERJA |  |  |  |  | 240705
B | BAHAN
1 | Flow Meter Analog dia.4" | Bh | 1.3 | 2449000 | 3183700
JUMLAH HARGA BAHAN |  |  |  |  | 3183700
C | PERALATAN
JUMLAH HARGA ALAT |  |  |  |  | 0
D | Jumlah (A+B+C) |  |  |  | 3424405
E | Biaya Umum dan Keuntungan 10% - 15% x D |  |  | 10% | 342440.5
F | Harga Satuan Pekerjaan (D+E) |  |  |  | 3766845.5
6.6.12. | Clean Out
6.6.12.1 | Pemasangan 1 buah Clean Out, Dia. 2" (50 mm) |  |  |  |  | 97000
No | Uraian | Sat. | Koefisien | Harga Satuan (Rp) | Jumlah Harga (Rp)
A | TENAGA KERJA | [5 empty] | Catatan:
1 | Pekerja | OH | 0.094 | 100000 | 9400 |  | Biaya Umum dan Keuntungan | 10%
2 | Tukang pipa | OH | 0.157 | 145000 | 22765
3 | Kepala tukang | OH | 0.016 | 175000 | 2800
4 | Mandor | OH | 0.005 | 200000 | 1000
JUMLAH HARGA TENAGA KERJA |  |  |  |  | 35965
B | BAHAN
1 | Clean Out dia. 2" | Bh | 1.1 | 47500 | 52250
JUMLAH HARGA BAHAN |  |  |  |  | 52250
C | PERALATAN
JUMLAH HARGA ALAT |  |  |  |  | 0
D | Jumlah (A+B+C) |  |  |  | 88215
E | Biaya Umum dan Keuntungan 10% - 15% x D |  |  | 10% | 8821.5
F | Harga Satuan Pekerjaan (D+E) |  |  |  | 97036.5
6.6.12.2 | Pemasangan 1 buah Clean Out, Dia. 2-1/2" (65 mm) |  |  |  |  | 117000
No | Uraian | Sat. | Koefisien | Harga Satuan (Rp) | Jumlah Harga (Rp)
A | TENAGA KERJA | [5 empty] | Catatan:
1 | Pekerja | OH | 0.115 | 100000 | 11500 |  | Biaya Umum dan Keuntungan | 10%
2 | Tukang pipa | OH | 0.193 | 145000 | 27985
3 | Kepala tukang | OH | 0.019 | 175000 | 3325
4 | Mandor | OH | 0.006 | 200000 | 1200
JUMLAH HARGA TENAGA KERJA |  |  |  |  | 44010
B | BAHAN
1 | Clean Out dia. 2-1/2" | Bh | 1.1 | 56700 | 62370
JUMLAH HARGA BAHAN |  |  |  |  | 62370
C | PERALATAN
JUMLAH HARGA ALAT |  |  |  |  | 0
D | Jumlah (A+B+C) |  |  |  | 106380
E | Biaya Umum dan Keuntungan 10% - 15% x D |  |  | 10% | 10638
F | Harga Satuan Pekerjaan (D+E) |  |  |  | 117018
6.6.12.3 | Pemasangan 1 buah Clean Out, Dia. 3" (80 mm) |  |  |  |  | 155500
No | Uraian | Sat. | Koefisien | Harga Satuan (Rp) | Jumlah Harga (Rp)
A | TENAGA KERJA | [5 empty] | Catatan:
1 | Pekerja | OH | 0.183 | 100000 | 18300 |  | Biaya Umum dan Keuntungan | 10%
2 | Tukang pipa | OH | 0.306 | 145000 | 44370
3 | Kepala tukang | OH | 0.031 | 175000 | 5425
4 | Mandor | OH | 0.009 | 200000 | 1800
JUMLAH HARGA TENAGA KERJA |  |  |  |  | 69895
B | BAHAN
1 | Clean Out dia. 3" | Bh | 1.1 | 65000 | 71500
JUMLAH HARGA BAHAN |  |  |  |  | 71500
C | PERALATAN
JUMLAH HARGA ALAT |  |  |  |  | 0
D | Jumlah (A+B+C) |  |  |  | 141395
E | Biaya Umum dan Keuntungan 10% - 15% x D |  |  | 10% | 14139.5
F | Harga Satuan Pekerjaan (D+E) |  |  |  | 155534.5
6.6.12.4 | Pemasangan 1 buah Clean Out, Dia. 4" (100 mm) |  |  |  |  | 190100
No | Uraian | Sat. | Koefisien | Harga Satuan (Rp) | Jumlah Harga (Rp)
A | TENAGA KERJA | [5 empty] | Catatan:
1 | Pekerja | OH | 0.244 | 100000 | 24400 |  | Biaya Umum dan Keuntungan | 10%
2 | Tukang pipa | OH | 0.408 | 145000 | 59160
3 | Kepala tukang | OH | 0.041 | 175000 | 7175
4 | Mandor | OH | 0.012 | 200000 | 2400
JUMLAH HARGA TENAGA KERJA |  |  |  |  | 93135
B | BAHAN
1 | Clean Out dia. 4" | Bh | 1.1 | 72500 | 79750
JUMLAH HARGA BAHAN |  |  |  |  | 79750
C | PERALATAN
JUMLAH HARGA ALAT |  |  |  |  | 0
D | Jumlah (A+B+C) |  |  |  | 172885
E | Biaya Umum dan Keuntungan 10% - 15% x D |  |  | 10% | 17288.5
F | Harga Satuan Pekerjaan (D+E) |  |  |  | 190173.5
6.6.12.5 | Pemasangan 1 buah Clean Out, Dia. 5" (125 mm) |  |  |  |  | 344300
No | Uraian | Sat. | Koefisien | Harga Satuan (Rp) | Jumlah Harga (Rp)
A | TENAGA KERJA | [5 empty] | Catatan:
1 | Pekerja | OH | 0.305 | 100000 | 30500 |  | Biaya Umum dan Keuntungan | 10%
2 | Tukang pipa | OH | 0.509 | 145000 | 73805
3 | Kepala tukang | OH | 0.051 | 175000 | 8925
4 | Mandor | OH | 0.015 | 200000 | 3000
JUMLAH HARGA TENAGA KERJA |  |  |  |  | 116230
B | BAHAN
1 | Clean Out dia. 5" | Bh | 1.1 | 178900 | 196790
JUMLAH HARGA BAHAN |  |  |  |  | 196790
C | PERALATAN
JUMLAH HARGA ALAT |  |  |  |  | 0
D | Jumlah (A+B+C) |  |  |  | 313020
E | Biaya Umum dan Keuntungan 10% - 15% x D |  |  | 10% | 31302
F | Harga Satuan Pekerjaan (D+E) |  |  |  | 344322
6.6.12.6 | Pemasangan 1 buah Clean Out, Dia. 6" (150 mm) |  |  |  |  | 433000
No | Uraian | Sat. | Koefisien | Harga Satuan (Rp) | Jumlah Harga (Rp)
A | TENAGA KERJA | [5 empty] | Catatan:
1 | Pekerja | OH | 0.367 | 100000 | 36700 |  | Biaya Umum dan Keuntungan | 10%
2 | Tukang pipa | OH | 0.612 | 145000 | 88740
3 | Kepala tukang | OH | 0.061 | 175000 | 10675
4 | Mandor | OH | 0.018 | 200000 | 3600
JUMLAH HARGA TENAGA KERJA |  |  |  |  | 139715
B | BAHAN
1 | Clean Out dia. 6" | Bh | 1.1 | 230880 | 253968
JUMLAH HARGA BAHAN |  |  |  |  | 253968
C | PERALATAN
JUMLAH HARGA ALAT |  |  |  |  | 0
D | Jumlah (A+B+C) |  |  |  | 393683
E | Biaya Umum dan Keuntungan 10% - 15% x D |  |  | 10% | 39368.3
F | Harga Satuan Pekerjaan (D+E) |  |  |  | 433051.3
6.6.12.7 | Pemasangan 1 buah Clean Out, Dia. 8" (200 mm) |  |  |  |  | 652400
No | Uraian | Sat. | Koefisien | Harga Satuan (Rp) | Jumlah Harga (Rp)
A | TENAGA KERJA | [5 empty] | Catatan:
1 | Pekerja | OH | 0.488 | 100000 | 48800 |  | Biaya Umum dan Keuntungan | 10%
2 | Tukang pipa | OH | 0.815 | 145000 | 118175
3 | Kepala tukang | OH | 0.082 | 175000 | 14350
4 | Mandor | OH | 0.024 | 200000 | 4800
JUMLAH HARGA TENAGA KERJA |  |  |  |  | 186125
B | BAHAN
1 | Clean Out dia. 8" | Bh | 1.1 | 370000 | 407000
JUMLAH HARGA BAHAN |  |  |  |  | 407000
C | PERALATAN
JUMLAH HARGA ALAT |  |  |  |  | 0
D | Jumlah (A+B+C) |  |  |  | 593125
E | Biaya Umum dan Keuntungan 10% - 15% x D |  |  | 10% | 59312.5
F | Harga Satuan Pekerjaan (D+E) |  |  |  | 652437.5
6.6.13 | Roof Drain
6.6.13.1 | Pemasangan 1 buahRoof Drain, Dia. 2" (50 mm) |  |  |  |  | 98900
No | Uraian | Sat. | Koefisien | Harga Satuan (Rp) | Jumlah Harga (Rp)
A | TENAGA KERJA | [5 empty] | Catatan:
1 | Pekerja | OH | 0.138 | 100000 | 13800 |  | Biaya Umum dan Keuntungan | 10%
2 | Tukang pipa | OH | 0.231 | 145000 | 33495
3 | Kepala tukang | OH | 0.023 | 175000 | 4025
4 | Mandor | OH | 0.007 | 200000 | 1400
JUMLAH HARGA TENAGA KERJA |  |  |  |  | 52720
B | BAHAN
1 | Roof Drain dia. 2" | Bh | 1.25 | 29800 | 37250
JUMLAH HARGA BAHAN |  |  |  |  | 37250
C | PERALATAN
JUMLAH HARGA ALAT |  |  |  |  | 0
D | Jumlah (A+B+C) |  |  |  | 89970
E | Biaya Umum dan Keuntungan 10% - 15% x D |  |  | 10% | 8997
F | Harga Satuan Pekerjaan (D+E) |  |  |  | 98967
6.6.13.2 | Pemasangan 1 buahRoof Drain, Dia. 2-1/2" (65 mm) |  |  |  |  | 119300
No | Uraian | Sat. | Koefisien | Harga Satuan (Rp) | Jumlah Harga (Rp)
A | TENAGA KERJA | [5 empty] | Catatan:
1 | Pekerja | OH | 0.173 | 100000 | 17300 |  | Biaya Umum dan Keuntungan | 10%
2 | Tukang pipa | OH | 0.289 | 145000 | 41905
3 | Kepala tukang | OH | 0.029 | 175000 | 5075
4 | Mandor | OH | 0.009 | 200000 | 1800
JUMLAH HARGA TENAGA KERJA |  |  |  |  | 66080
B | BAHAN
1 | Roof Drain dia. 2-1/2" | Bh | 1.25 | 33925 | 42406.25
JUMLAH HARGA BAHAN |  |  |  |  | 42406.25
C | PERALATAN
JUMLAH HARGA ALAT |  |  |  |  | 0
D | Jumlah (A+B+C) |  |  |  | 108486.25
E | Biaya Umum dan Keuntungan 10% - 15% x D |  |  | 10% | 10848.625
F | Harga Satuan Pekerjaan (D+E) |  |  |  | 119334.875
6.6.13.3 | Pemasangan 1 buahRoof Drain, Dia. 3" (80 mm) |  |  |  |  | 138700
No | Uraian | Sat. | Koefisien | Harga Satuan (Rp) | Jumlah Harga (Rp)
A | TENAGA KERJA | [5 empty] | Catatan:
1 | Pekerja | OH | 0.208 | 100000 | 20800 |  | Biaya Umum dan Keuntungan | 10%
2 | Tukang pipa | OH | 0.348 | 145000 | 50460
3 | Kepala tukang | OH | 0.035 | 175000 | 6125
4 | Mandor | OH | 0.01 | 200000 | 2000
JUMLAH HARGA TENAGA KERJA |  |  |  |  | 79385
B | BAHAN
1 | Roof Drain dia. 3" | Bh | 1.25 | 37375 | 46718.75
JUMLAH HARGA BAHAN |  |  |  |  | 46718.75
C | PERALATAN
JUMLAH HARGA ALAT |  |  |  |  | 0
D | Jumlah (A+B+C) |  |  |  | 126103.75
E | Biaya Umum dan Keuntungan 10% - 15% x D |  |  | 10% | 12610.375
F | Harga Satuan Pekerjaan (D+E) |  |  |  | 138714.125
6.6.13.4 | Pemasangan 1 buahRoof Drain, Dia. 4" (100 mm) |  |  |  |  | 168000
No | Uraian | Sat. | Koefisien | Harga Satuan (Rp) | Jumlah Harga (Rp)
A | TENAGA KERJA | [5 empty] | Catatan:
1 | Pekerja | OH | 0.269 | 100000 | 26900 |  | Biaya Umum dan Keuntungan | 10%
2 | Tukang pipa | OH | 0.449 | 145000 | 65105
3 | Kepala tukang | OH | 0.045 | 175000 | 7875
4 | Mandor | OH | 0.013 | 200000 | 2600
JUMLAH HARGA TENAGA KERJA |  |  |  |  | 102480
B | BAHAN
1 | Roof Drain dia. 4" | Bh | 1.25 | 40250 | 50312.5
JUMLAH HARGA BAHAN |  |  |  |  | 50312.5
C | PERALATAN
JUMLAH HARGA ALAT |  |  |  |  | 0
D | Jumlah (A+B+C) |  |  |  | 152792.5
E | Biaya Umum dan Keuntungan 10% - 15% x D |  |  | 10% | 15279.25
F | Harga Satuan Pekerjaan (D+E) |  |  |  | 168071.75
6.6.13.5 | Pemasangan 1 buahRoof Drain, Dia. 5" (125 mm) |  |  |  |  | 215300
No | Uraian | Sat. | Koefisien | Harga Satuan (Rp) | Jumlah Harga (Rp)
A | TENAGA KERJA | [5 empty] | Catatan:
1 | Pekerja | OH | 0.344 | 100000 | 34400 |  | Biaya Umum dan Keuntungan | 10%
2 | Tukang pipa | OH | 0.575 | 145000 | 83375
3 | Kepala tukang | OH | 0.057 | 175000 | 9975
4 | Mandor | OH | 0.017 | 200000 | 3400
JUMLAH HARGA TENAGA KERJA |  |  |  |  | 131150
B | BAHAN
1 | Roof Drain dia. 5" | Bh | 1.25 | 51700 | 64625
JUMLAH HARGA BAHAN |  |  |  |  | 64625
C | PERALATAN
JUMLAH HARGA ALAT |  |  |  |  | 0
D | Jumlah (A+B+C) |  |  |  | 195775
E | Biaya Umum dan Keuntungan 10% - 15% x D |  |  | 10% | 19577.5
F | Harga Satuan Pekerjaan (D+E) |  |  |  | 215352.5
6.6.13.6 | Pemasangan 1 buahRoof Drain, Dia. 6" (150 mm) |  |  |  |  | 257400
No | Uraian | Sat. | Koefisien | Harga Satuan (Rp) | Jumlah Harga (Rp)
A | TENAGA KERJA | [5 empty] | Catatan:
1 | Pekerja | OH | 0.413 | 100000 | 41300 |  | Biaya Umum dan Keuntungan | 10%
2 | Tukang pipa | OH | 0.69 | 145000 | 100050
3 | Kepala tukang | OH | 0.069 | 175000 | 12075
4 | Mandor | OH | 0.021 | 200000 | 4200
JUMLAH HARGA TENAGA KERJA |  |  |  |  | 157625
B | BAHAN
1 | Roof Drain dia. 6" | Bh | 1.25 | 61100 | 76375
JUMLAH HARGA BAHAN |  |  |  |  | 76375
C | PERALATAN
JUMLAH HARGA ALAT |  |  |  |  | 0
D | Jumlah (A+B+C) |  |  |  | 234000
E | Biaya Umum dan Keuntungan 10% - 15% x D |  |  | 10% | 23400
F | Harga Satuan Pekerjaan (D+E) |  |  |  | 257400
6.6.13.7 | Pemasangan 1 buahRoof Drain, Dia. 8" (200 mm) |  |  |  |  | 355000
No | Uraian | Sat. | Koefisien | Harga Satuan (Rp) | Jumlah Harga (Rp)
A | TENAGA KERJA | [5 empty] | Catatan:
1 | Pekerja | OH | 0.55 | 100000 | 55000 |  | Biaya Umum dan Keuntungan | 10%
2 | Tukang pipa | OH | 0.919 | 145000 | 133255
3 | Kepala tukang | OH | 0.092 | 175000 | 16100
4 | Mandor | OH | 0.028 | 200000 | 5600
JUMLAH HARGA TENAGA KERJA |  |  |  |  | 209955
B | BAHAN
1 | Roof Drain dia. 8" | Bh | 1.25 | 90250 | 112812.5
JUMLAH HARGA BAHAN |  |  |  |  | 112812.5
C | PERALATAN
JUMLAH HARGA ALAT |  |  |  |  | 0
D | Jumlah (A+B+C) |  |  |  | 322767.5
E | Biaya Umum dan Keuntungan 10% - 15% x D |  |  | 10% | 32276.75
F | Harga Satuan Pekerjaan (D+E) |  |  |  | 355044.25
6.6.13.8 | Pemasangan 1 buahRoof Drain, Dia. 10" (200 mm) |  |  |  |  | 484500
No | Uraian | Sat. | Koefisien | Harga Satuan (Rp) | Jumlah Harga (Rp)
A | TENAGA KERJA | [5 empty] | Catatan:
1 | Pekerja | OH | 0.688 | 100000 | 68800 |  | Biaya Umum dan Keuntungan | 10%
2 | Tukang pipa | OH | 1.149 | 145000 | 166605
3 | Kepala tukang | OH | 0.115 | 175000 | 20125
4 | Mandor | OH | 0.034 | 200000 | 6800
JUMLAH HARGA TENAGA KERJA |  |  |  |  | 262330
B | BAHAN
1 | Roof Drain dia. 10" | Bh | 1.25 | 142500 | 178125
JUMLAH HARGA BAHAN |  |  |  |  | 178125
C | PERALATAN
JUMLAH HARGA ALAT |  |  |  |  | 0
D | Jumlah (A+B+C) |  |  |  | 440455
E | Biaya Umum dan Keuntungan 10% - 15% x D |  |  | 10% | 44045.5
F | Harga Satuan Pekerjaan (D+E) |  |  |  | 484500.5
6.6.13.9 | Pemasangan 1 buahRoof Drain, Dia. 12" (300 mm) |  |  |  |  | 576000
No | Uraian | Sat. | Koefisien | Harga Satuan (Rp) | Jumlah Harga (Rp)
A | TENAGA KERJA | [5 empty] | Catatan:
1 | Pekerja | OH | 0.824 | 100000 | 82400 |  | Biaya Umum dan Keuntungan | 10%
2 | Tukang pipa | OH | 1.376 | 145000 | 199520
3 | Kepala tukang | OH | 0.138 | 175000 | 24150
4 | Mandor | OH | 0.041 | 200000 | 8200
JUMLAH HARGA TENAGA KERJA |  |  |  |  | 314270
B | BAHAN
1 | Roof Drain dia. 12" | Bh | 1.25 | 167500 | 209375
JUMLAH HARGA BAHAN |  |  |  |  | 209375
C | PERALATAN
JUMLAH HARGA ALAT |  |  |  |  | 0
D | Jumlah (A+B+C) |  |  |  | 523645
E | Biaya Umum dan Keuntungan 10% - 15% x D |  |  | 10% | 52364.5
F | Harga Satuan Pekerjaan (D+E) |  |  |  | 576009.5
6.6.14 | Floor Clean Out (fCO)
6.6.14.1 | Pemasangan 1 buah Floor Clean Out, Dia. 2" (50 mm) |  |  |  |  | 231000
No | Uraian | Sat. | Koefisien | Harga Satuan (Rp) | Jumlah Harga (Rp)
A | TENAGA KERJA | [5 empty] | Catatan:
1 | Pekerja | OH | 0.138 | 100000 | 13800 |  | Biaya Umum dan Keuntungan | 10%
2 | Tukang pipa | OH | 0.231 | 145000 | 33495
3 | Kepala tukang | OH | 0.023 | 175000 | 4025
4 | Mandor | OH | 0.007 | 200000 | 1400
JUMLAH HARGA TENAGA KERJA |  |  |  |  | 52720
B | BAHAN
1 | Floor Clean Out dia. 2" | Bh | 1.15 | 136800 | 157320
JUMLAH HARGA BAHAN |  |  |  |  | 157320
C | PERALATAN
JUMLAH HARGA ALAT |  |  |  |  | 0
D | Jumlah (A+B+C) |  |  |  | 210040
E | Biaya Umum dan Keuntungan 10% - 15% x D |  |  | 10% | 21004
F | Harga Satuan Pekerjaan (D+E) |  |  |  | 231044
6.6.14.2 | Pemasangan 1 buah Floor Clean Out, Dia. 2-1/2" (65 mm) |  |  |  |  | 296900
No | Uraian | Sat. | Koefisien | Harga Satuan (Rp) | Jumlah Harga (Rp)
A | TENAGA KERJA | [5 empty] | Catatan:
1 | Pekerja | OH | 0.173 | 100000 | 17300 |  | Biaya Umum dan Keuntungan | 10%
2 | Tukang pipa | OH | 0.289 | 145000 | 41905
3 | Kepala tukang | OH | 0.029 | 175000 | 5075
4 | Mandor | OH | 0.009 | 200000 | 1800
JUMLAH HARGA TENAGA KERJA |  |  |  |  | 66080
B | BAHAN
1 | Floor Clean Out dia. 2-1/2" | Bh | 1.25 | 163100 | 203875
JUMLAH HARGA BAHAN |  |  |  |  | 203875
C | PERALATAN
JUMLAH HARGA ALAT |  |  |  |  | 0
D | Jumlah (A+B+C) |  |  |  | 269955
E | Biaya Umum dan Keuntungan 10% - 15% x D |  |  | 10% | 26995.5
F | Harga Satuan Pekerjaan (D+E) |  |  |  | 296950.5
6.6.14.3 | Pemasangan 1 buah Floor Clean Out, Dia. 3" (80 mm) |  |  |  |  | 361600
No | Uraian | Sat. | Koefisien | Harga Satuan (Rp) | Jumlah Harga (Rp)
A | TENAGA KERJA | [5 empty] | Catatan:
1 | Pekerja | OH | 0.208 | 100000 | 20800 |  | Biaya Umum dan Keuntungan | 10%
2 | Tukang pipa | OH | 0.348 | 145000 | 50460
3 | Kepala tukang | OH | 0.035 | 175000 | 6125
4 | Mandor | OH | 0.01 | 200000 | 2000
JUMLAH HARGA TENAGA KERJA |  |  |  |  | 79385
B | BAHAN
1 | Floor Clean Out dia. 3" | Bh | 1.25 | 199500 | 249375
JUMLAH HARGA BAHAN |  |  |  |  | 249375
C | PERALATAN
JUMLAH HARGA ALAT |  |  |  |  | 0
D | Jumlah (A+B+C) |  |  |  | 328760
E | Biaya Umum dan Keuntungan 10% - 15% x D |  |  | 10% | 32876
F | Harga Satuan Pekerjaan (D+E) |  |  |  | 361636
6.6.14.4 | Pemasangan 1 buah Floor Clean Out, Dia. 4" (100 mm) |  |  |  |  | 525600
No | Uraian | Sat. | Koefisien | Harga Satuan (Rp) | Jumlah Harga (Rp)
A | TENAGA KERJA | [5 empty] | Catatan:
1 | Pekerja | OH | 0.269 | 100000 | 26900 |  | Biaya Umum dan Keuntungan | 10%
2 | Tukang pipa | OH | 0.449 | 145000 | 65105
3 | Kepala tukang | OH | 0.045 | 175000 | 7875
4 | Mandor | OH | 0.013 | 200000 | 2600
JUMLAH HARGA TENAGA KERJA |  |  |  |  | 102480
B | BAHAN
1 | Floor Clean Out dia. 4" | Bh | 1.25 | 300300 | 375375
JUMLAH HARGA BAHAN |  |  |  |  | 375375
C | PERALATAN
JUMLAH HARGA ALAT |  |  |  |  | 0
D | Jumlah (A+B+C) |  |  |  | 477855
E | Biaya Umum dan Keuntungan 10% - 15% x D |  |  | 10% | 47785.5
F | Harga Satuan Pekerjaan (D+E) |  |  |  | 525640.5
6.6.14.5 | Pemasangan 1 buah Floor Clean Out, Dia. 6" (150 mm) |  |  |  |  | 744700
No | Uraian | Sat. | Koefisien | Harga Satuan (Rp) | Jumlah Harga (Rp)
A | TENAGA KERJA | [5 empty] | Catatan:
1 | Pekerja | OH | 0.413 | 100000 | 41300 |  | Biaya Umum dan Keuntungan | 10%
2 | Tukang pipa | OH | 0.69 | 145000 | 100050
3 | Kepala tukang | OH | 0.069 | 175000 | 12075
4 | Mandor | OH | 0.021 | 200000 | 4200
JUMLAH HARGA TENAGA KERJA |  |  |  |  | 157625
B | BAHAN
1 | Floor Clean Out dia. 6" | Bh | 1.25 | 415500 | 519375
JUMLAH HARGA BAHAN |  |  |  |  | 519375
C | PERALATAN
JUMLAH HARGA ALAT |  |  |  |  | 0
D | Jumlah (A+B+C) |  |  |  | 677000
E | Biaya Umum dan Keuntungan 10% - 15% x D |  |  | 10% | 67700
F | Harga Satuan Pekerjaan (D+E) |  |  |  | 744700
6.6.14.6 | Pemasangan 1 buah Floor Clean Out, Dia. 8" (200 mm) |  |  |  |  | 928900
No | Uraian | Sat. | Koefisien | Harga Satuan (Rp) | Jumlah Harga (Rp)
A | TENAGA KERJA | [5 empty] | Catatan:
1 | Pekerja | OH | 0.55 | 100000 | 55000 |  | Biaya Umum dan Keuntungan | 10%
2 | Tukang pipa | OH | 0.919 | 145000 | 133255
3 | Kepala tukang | OH | 0.092 | 175000 | 16100
4 | Mandor | OH | 0.028 | 200000 | 5600
JUMLAH HARGA TENAGA KERJA |  |  |  |  | 209955
B | BAHAN
1 | Floor Clean Out dia. 8" | Bh | 1.25 | 507600 | 634500
JUMLAH HARGA BAHAN |  |  |  |  | 634500
C | PERALATAN
JUMLAH HARGA ALAT |  |  |  |  | 0
D | Jumlah (A+B+C) |  |  |  | 844455
E | Biaya Umum dan Keuntungan 10% - 15% x D |  |  | 10% | 84445.5
F | Harga Satuan Pekerjaan (D+E) |  |  |  | 928900.5
6.6.15 | Vent Cap
6.6.15.1 | Pemasangan 1 buah Vent Cap, Dia 2" (50 mm) |  |  |  |  | 94000
No | Uraian | Sat. | Koefisien | Harga Satuan (Rp) | Jumlah Harga (Rp)
A | TENAGA KERJA | [5 empty] | Catatan:
1 | Pekerja | OH | 0.094 | 100000 | 9400 |  | Biaya Umum dan Keuntungan | 10%
2 | Tukang pipa | OH | 0.157 | 145000 | 22765
3 | Kepala tukang | OH | 0.016 | 175000 | 2800
4 | Mandor | OH | 0.005 | 200000 | 1000
JUMLAH HARGA TENAGA KERJA |  |  |  |  | 35965
B | BAHAN
1 | Vent Cap dia. 2" | Bh | 1.1 | 45000 | 49500
JUMLAH HARGA BAHAN |  |  |  |  | 49500
C | PERALATAN
JUMLAH HARGA ALAT |  |  |  |  | 0
D | Jumlah (A+B+C) |  |  |  | 85465
E | Biaya Umum dan Keuntungan 10% - 15% x D |  |  | 10% | 8546.5
F | Harga Satuan Pekerjaan (D+E) |  |  |  | 94011.5
6.6.15.2 | Pemasangan 1 buah Vent Cap, Dia 3" (80 mm) |  |  |  |  | 155500
No | Uraian | Sat. | Koefisien | Harga Satuan (Rp) | Jumlah Harga (Rp)
A | TENAGA KERJA | [5 empty] | Catatan:
1 | Pekerja | OH | 0.183 | 100000 | 18300 |  | Biaya Umum dan Keuntungan | 10%
2 | Tukang pipa | OH | 0.306 | 145000 | 44370
3 | Kepala tukang | OH | 0.031 | 175000 | 5425
4 | Mandor | OH | 0.009 | 200000 | 1800
JUMLAH HARGA TENAGA KERJA |  |  |  |  | 69895
B | BAHAN
1 | Vent Cap dia. 3" | Bh | 1.1 | 65000 | 71500
JUMLAH HARGA BAHAN |  |  |  |  | 71500
C | PERALATAN
JUMLAH HARGA ALAT |  |  |  |  | 0
D | Jumlah (A+B+C) |  |  |  | 141395
E | Biaya Umum dan Keuntungan 10% - 15% x D |  |  | 10% | 14139.5
F | Harga Satuan Pekerjaan (D+E) |  |  |  | 155534.5
6.6.15.3 | Pemasangan 1 buah Vent Cap, Dia 4" (100 mm) |  |  |  |  | 201200
No | Uraian | Sat. | Koefisien | Harga Satuan (Rp) | Jumlah Harga (Rp)
A | TENAGA KERJA | [5 empty] | Catatan:
1 | Pekerja | OH | 0.244 | 100000 | 24400 |  | Biaya Umum dan Keuntungan | 10%
2 | Tukang pipa | OH | 0.408 | 145000 | 59160
3 | Kepala tukang | OH | 0.041 | 175000 | 7175
4 | Mandor | OH | 0.021 | 200000 | 4200
JUMLAH HARGA TENAGA KERJA |  |  |  |  | 94935
B | BAHAN
1 | Vent Cap dia. 4" | Bh | 1.1 | 80000 | 88000
JUMLAH HARGA BAHAN |  |  |  |  | 88000
C | PERALATAN
JUMLAH HARGA ALAT |  |  |  |  | 0
D | Jumlah (A+B+C) |  |  |  | 182935
E | Biaya Umum dan Keuntungan 10% - 15% x D |  |  | 10% | 18293.5
F | Harga Satuan Pekerjaan (D+E) |  |  |  | 201228.5
6.6.16 | Pressure Recude Velve (PRV)
6.6.16.1 | Pemasangan 1 buah PRV, Dia 2" (50 mm) |  |  |  |  | 6417200
No | Uraian | Sat. | Koefisien | Harga Satuan (Rp) | Jumlah Harga (Rp)
A | TENAGA KERJA | [5 empty] | Catatan:
1 | Pekerja | OH | 0.521 | 100000 | 52100 |  | Biaya Umum dan Keuntungan | 10%
2 | Tukang pipa | OH | 0.871 | 145000 | 126295
3 | Kepala tukang | OH | 0.087 | 175000 | 15225
4 | Mandor | OH | 0.026 | 200000 | 5200
JUMLAH HARGA TENAGA KERJA |  |  |  |  | 198820
B | BAHAN
1 | PRV Set dia. 2" | Bh | 1.15 | 4900000 | 5635000
JUMLAH HARGA BAHAN |  |  |  |  | 5635000
C | PERALATAN
JUMLAH HARGA ALAT |  |  |  |  | 0
D | Jumlah (A+B+C) |  |  |  | 5833820
E | Biaya Umum dan Keuntungan 10% - 15% x D |  |  | 10% | 583382
F | Harga Satuan Pekerjaan (D+E) |  |  |  | 6417202
6.6.16.2 | Pemasangan 1 buah PRV, Dia 2-1/2" (65 mm) |  |  |  |  | 7034500
No | Uraian | Sat. | Koefisien | Harga Satuan (Rp) | Jumlah Harga (Rp)
A | TENAGA KERJA | [5 empty] | Catatan:
1 | Pekerja | OH | 0.636 | 100000 | 63600 |  | Biaya Umum dan Keuntungan | 10%
2 | Tukang pipa | OH | 1.062 | 145000 | 153990
3 | Kepala tukang | OH | 0.106 | 175000 | 18550
4 | Mandor | OH | 0.032 | 200000 | 6400
JUMLAH HARGA TENAGA KERJA |  |  |  |  | 242540
B | BAHAN
1 | PRV Set dia. 2-1/2" | Bh | 1.15 | 5350000 | 6152500
JUMLAH HARGA BAHAN |  |  |  |  | 6152500
C | PERALATAN
JUMLAH HARGA ALAT |  |  |  |  | 0
D | Jumlah (A+B+C) |  |  |  | 6395040
E | Biaya Umum dan Keuntungan 10% - 15% x D |  |  | 10% | 639504
F | Harga Satuan Pekerjaan (D+E) |  |  |  | 7034544
6.6.16.3 | Pemasangan 1 buah PRV Dia 3" (80 mm) |  |  |  |  | 11045500
No | Uraian | Sat. | Koefisien | Harga Satuan (Rp) | Jumlah Harga (Rp)
A | TENAGA KERJA | [5 empty] | Catatan:
1 | Pekerja | OH | 0.764 | 100000 | 76400 |  | Biaya Umum dan Keuntungan | 10%
2 | Tukang pipa | OH | 1.276 | 145000 | 185020
3 | Kepala tukang | OH | 0.128 | 175000 | 22400
4 | Mandor | OH | 0.038 | 200000 | 7600
JUMLAH HARGA TENAGA KERJA |  |  |  |  | 291420
B | BAHAN
1 | PRV Set dia. 3" | Bh | 1.3 | 7500000 | 9750000
JUMLAH HARGA BAHAN |  |  |  |  | 9750000
C | PERALATAN
JUMLAH HARGA ALAT |  |  |  |  | 0
D | Jumlah (A+B+C) |  |  |  | 10041420
E | Biaya Umum dan Keuntungan 10% - 15% x D |  |  | 10% | 1004142
F | Harga Satuan Pekerjaan (D+E) |  |  |  | 11045562
6.6.16.4 | Pemasangan 1 buah PRV Dia 4" (100 mm) |  |  |  |  | 12512000
No | Uraian | Sat. | Koefisien | Harga Satuan (Rp) | Jumlah Harga (Rp)
A | TENAGA KERJA | [5 empty] | Catatan:
1 | Pekerja | OH | 1.021 | 100000 | 102100 |  | Biaya Umum dan Keuntungan | 10%
2 | Tukang pipa | OH | 1.706 | 145000 | 247370
3 | Kepala tukang | OH | 0.171 | 175000 | 29925
4 | Mandor | OH | 0.051 | 200000 | 10200
JUMLAH HARGA TENAGA KERJA |  |  |  |  | 389595
B | BAHAN
1 | PRV set dia. 4" | Bh | 1.3 | 8450000 | 10985000
JUMLAH HARGA BAHAN |  |  |  |  | 10985000
C | PERALATAN
JUMLAH HARGA ALAT |  |  |  |  | 0
D | Jumlah (A+B+C) |  |  |  | 11374595
E | Biaya Umum dan Keuntungan 10% - 15% x D |  |  | 10% | 1137459.5
F | Harga Satuan Pekerjaan (D+E) |  |  |  | 12512054.5
6.6.16.5 | Pemasangan 1 buah PRV Dia 6" (150 mm) |  |  |  |  | 13416600
No | Uraian | Sat. | Koefisien | Harga Satuan (Rp) | Jumlah Harga (Rp)
A | TENAGA KERJA | [5 empty] | Catatan:
1 | Pekerja | OH | 1.542 | 100000 | 154200 |  | Biaya Umum dan Keuntungan | 10%
2 | Tukang pipa | OH | 2.575 | 145000 | 373375
3 | Kepala tukang | OH | 0.257 | 175000 | 44975
4 | Mandor | OH | 0.077 | 200000 | 15400
JUMLAH HARGA TENAGA KERJA |  |  |  |  | 587950
B | BAHAN
1 | PRV Set dia. 6" | Bh | 1.3 | 8930000 | 11609000
JUMLAH HARGA BAHAN |  |  |  |  | 11609000
C | PERALATAN
JUMLAH HARGA ALAT |  |  |  |  | 0
D | Jumlah (A+B+C) |  |  |  | 12196950
E | Biaya Umum dan Keuntungan 10% - 15% x D |  |  | 10% | 1219695
F | Harga Satuan Pekerjaan (D+E) |  |  |  | 13416645
6.6.16.6 | Pemasangan 1 buah PRV Dia 8" (200 mm) |  |  |  |  | 14337000
No | Uraian | Sat. | Koefisien | Harga Satuan (Rp) | Jumlah Harga (Rp)
A | TENAGA KERJA | [5 empty] | Catatan:
1 | Pekerja | OH | 2.031 | 100000 | 203100 |  | Biaya Umum dan Keuntungan | 10%
2 | Tukang pipa | OH | 3.392 | 145000 | 491840
3 | Kepala tukang | OH | 0.339 | 175000 | 59325
4 | Mandor | OH | 0.102 | 200000 | 20400
JUMLAH HARGA TENAGA KERJA |  |  |  |  | 774665
B | BAHAN
1 | PRV Set dia. 8" | Bh | 1.3 | 9430000 | 12259000
JUMLAH HARGA BAHAN |  |  |  |  | 12259000
C | PERALATAN
JUMLAH HARGA ALAT |  |  |  |  | 0
D | Jumlah (A+B+C) |  |  |  | 13033665
E | Biaya Umum dan Keuntungan 10% - 15% x D |  |  | 10% | 1303366.5
F | Harga Satuan Pekerjaan (D+E) |  |  |  | 14337031.5
6.6.17 | Automatic Air Vent (AAV)
6.6.17.1 | Pemasangan 1 buah Automatic Air Vent, Dia. 1/2" (15 mm) |  |  |  |  | 326200
No | Uraian | Sat. | Koefisien | Harga Satuan (Rp) | Jumlah Harga (Rp)
A | TENAGA KERJA | [5 empty] | Catatan:
1 | Pekerja | OH | 0.024 | 100000 | 2400 |  | Biaya Umum dan Keuntungan | 10%
2 | Tukang pipa | OH | 0.04 | 145000 | 5800
3 | Kepala tukang | OH | 0.004 | 175000 | 700
4 | Mandor | OH | 0.001 | 200000 | 200
JUMLAH HARGA TENAGA KERJA |  |  |  |  | 9100
B | BAHAN
1 | AAV dia. 1/2" | Bh | 1.15 | 250000 | 287500
JUMLAH HARGA BAHAN |  |  |  |  | 287500
C | PERALATAN
JUMLAH HARGA ALAT |  |  |  |  | 0
D | Jumlah (A+B+C) |  |  |  | 296600
E | Biaya Umum dan Keuntungan 10% - 15% x D |  |  | 10% | 29660
F | Harga Satuan Pekerjaan (D+E) |  |  |  | 326260
6.6.17.2 | Pemasangan 1 buah Automatic Air Vent, Dia. 1" (25 mm) |  |  |  |  | 1095200
No | Uraian | Sat. | Koefisien | Harga Satuan (Rp) | Jumlah Harga (Rp)
A | TENAGA KERJA | [5 empty] | Catatan:
1 | Pekerja | OH | 0.048 | 100000 | 4800 |  | Biaya Umum dan Keuntungan | 10%
2 | Tukang pipa | OH | 0.08 | 145000 | 11600
3 | Kepala tukang | OH | 0.008 | 175000 | 1400
4 | Mandor | OH | 0.002 | 200000 | 400
JUMLAH HARGA TENAGA KERJA |  |  |  |  | 18200
B | BAHAN
1 | AAV dia.1" | Bh | 1.15 | 850000 | 977500
JUMLAH HARGA BAHAN |  |  |  |  | 977500
C | PERALATAN
JUMLAH HARGA ALAT |  |  |  |  | 0
D | Jumlah (A+B+C) |  |  |  | 995700
E | Biaya Umum dan Keuntungan 10% - 15% x D |  |  | 10% | 99570
F | Harga Satuan Pekerjaan (D+E) |  |  |  | 1095270
6.6.17.3 | Pemasangan 1 buah Automatic Air Vent, Dia. 2" (50 mm) |  |  |  |  | 1367800
No | Uraian | Sat. | Koefisien | Harga Satuan (Rp) | Jumlah Harga (Rp)
A | TENAGA KERJA | [5 empty] | Catatan:
1 | Pekerja | OH | 0.094 | 100000 | 9400 |  | Biaya Umum dan Keuntungan | 10%
2 | Tukang pipa | OH | 0.157 | 145000 | 22765
3 | Kepala tukang | OH | 0.016 | 175000 | 2800
4 | Mandor | OH | 0.005 | 200000 | 1000
JUMLAH HARGA TENAGA KERJA |  |  |  |  | 35965
B | BAHAN
1 | AAV dia. 2" | Bh | 1.15 | 1050000 | 1207500
JUMLAH HARGA BAHAN |  |  |  |  | 1207500
C | PERALATAN
JUMLAH HARGA ALAT |  |  |  |  | 0
D | Jumlah (A+B+C) |  |  |  | 1243465
E | Biaya Umum dan Keuntungan 10% - 15% x D |  |  | 10% | 124346.5
F | Harga Satuan Pekerjaan (D+E) |  |  |  | 1367811.5
6.6.17.4 | Pemasangan 1 buah Automatic Air Vent, Dia. 3" (80 mm) |  |  |  |  | 1633800
No | Uraian | Sat. | Koefisien | Harga Satuan (Rp) | Jumlah Harga (Rp)
A | TENAGA KERJA | [5 empty] | Catatan:
1 | Pekerja | OH | 0.183 | 100000 | 18300 |  | Biaya Umum dan Keuntungan | 10%
2 | Tukang pipa | OH | 0.306 | 145000 | 44370
3 | Kepala tukang | OH | 0.031 | 175000 | 5425
4 | Mandor | OH | 0.009 | 200000 | 1800
JUMLAH HARGA TENAGA KERJA |  |  |  |  | 69895
B | BAHAN
1 | AAV dia. 3" | Bh | 1.15 | 1230800 | 1415420
JUMLAH HARGA BAHAN |  |  |  |  | 1415420
C | PERALATAN
JUMLAH HARGA ALAT |  |  |  |  | 0
D | Jumlah (A+B+C) |  |  |  | 1485315
E | Biaya Umum dan Keuntungan 10% - 15% x D |  |  | 10% | 148531.5
F | Harga Satuan Pekerjaan (D+E) |  |  |  | 1633846.5
6.6.17.5 | Pemasangan 1 buah Automatic Air Vent, Dia. 4" (100 mm) |  |  |  |  | 1913900
No | Uraian | Sat. | Koefisien | Harga Satuan (Rp) | Jumlah Harga (Rp)
A | TENAGA KERJA | [5 empty] | Catatan:
1 | Pekerja | OH | 0.244 | 100000 | 24400 |  | Biaya Umum dan Keuntungan | 10%
2 | Tukang pipa | OH | 0.408 | 145000 | 59160
3 | Kepala tukang | OH | 0.041 | 175000 | 7175
4 | Mandor | OH | 0.012 | 200000 | 2400
JUMLAH HARGA TENAGA KERJA |  |  |  |  | 93135
B | BAHAN
1 | AAV dia. 4" | Bh | 1.15 | 1432000 | 1646800
JUMLAH HARGA BAHAN |  |  |  |  | 1646800
C | PERALATAN
JUMLAH HARGA ALAT |  |  |  |  | 0
D | Jumlah (A+B+C) |  |  |  | 1739935
E | Biaya Umum dan Keuntungan 10% - 15% x D |  |  | 10% | 173993.5
F | Harga Satuan Pekerjaan (D+E) |  |  |  | 1913928.5
6.6.17.6 | Pemasangan 1 buah Automatic Air Vent, Dia. 6" (150 mm) |  |  |  |  | 2244100
No | Uraian | Sat. | Koefisien | Harga Satuan (Rp) | Jumlah Harga (Rp)
A | TENAGA KERJA | [5 empty] | Catatan:
1 | Pekerja | OH | 0.365 | 100000 | 36500 |  | Biaya Umum dan Keuntungan | 10%
2 | Tukang pipa | OH | 0.61 | 145000 | 88450
3 | Kepala tukang | OH | 0.061 | 175000 | 10675
4 | Mandor | OH | 0.018 | 200000 | 3600
JUMLAH HARGA TENAGA KERJA |  |  |  |  | 139225
B | BAHAN
1 | AAV dia. 6" | Bh | 1.15 | 1653000 | 1900950
JUMLAH HARGA BAHAN |  |  |  |  | 1900950
C | PERALATAN
JUMLAH HARGA ALAT |  |  |  |  | 0
D | Jumlah (A+B+C) |  |  |  | 2040175
E | Biaya Umum dan Keuntungan 10% - 15% x D |  |  | 10% | 204017.5
F | Harga Satuan Pekerjaan (D+E) |  |  |  | 2244192.5
6.6.18 | Vent Out
6.6.18.1 | Pemasangan 1 buah Vent Out, Dia. 2" (50 mm) |  |  |  |  | 333800
No | Uraian | Sat. | Koefisien | Harga Satuan (Rp) | Jumlah Harga (Rp)
A | TENAGA KERJA | [5 empty] | Catatan:
1 | Pekerja | OH | 0.094 | 100000 | 9400 |  | Biaya Umum dan Keuntungan | 10%
2 | Tukang pipa | OH | 0.157 | 145000 | 22765
3 | Kepala tukang | OH | 0.016 | 175000 | 2800
4 | Mandor | OH | 0.05 | 200000 | 10000
JUMLAH HARGA TENAGA KERJA |  |  |  |  | 44965
B | BAHAN
1 | Vent Out dia. 2" | Bh | 1.1 | 235000 | 258500
JUMLAH HARGA BAHAN |  |  |  |  | 258500
C | PERALATAN
JUMLAH HARGA ALAT |  |  |  |  | 0
D | Jumlah (A+B+C) |  |  |  | 303465
E | Biaya Umum dan Keuntungan 10% - 15% x D |  |  | 10% | 30346.5
F | Harga Satuan Pekerjaan (D+E) |  |  |  | 333811.5
6.6.19 | Water Level Control (WLC) & Pengkabelan
6.6.19.1 | Pemasangan 1 buah Vent OutWLC & Pengkabelan |  |  |  |  | 174100
No | Uraian | Sat. | Koefisien | Harga Satuan (Rp) | Jumlah Harga (Rp)
A | TENAGA KERJA | [5 empty] | Catatan:
1 | Pekerja | OH | 0.192 | 100000 | 19200 |  | Biaya Umum dan Keuntungan | 10%
2 | Tukang pipa | OH | 0.32 | 145000 | 46400
3 | Kepala tukang | OH | 0.032 | 175000 | 5600
4 | Mandor | OH | 0.01 | 200000 | 2000
JUMLAH HARGA TENAGA KERJA |  |  |  |  | 73200
B | BAHAN
1 | WLC dan Pengkabelan | unit | 1.05 | 81100 | 85155
JUMLAH HARGA BAHAN |  |  |  |  | 85155
C | PERALATAN
JUMLAH HARGA ALAT |  |  |  |  | 0
D | Jumlah (A+B+C) |  |  |  | 158355
E | Biaya Umum dan Keuntungan 10% - 15% x D |  |  | 10% | 15835.5
F | Harga Satuan Pekerjaan (D+E) |  |  |  | 174190.5
6.6.20 | Pressure Switch
6.6.20.1 | Pemasangan 1 buah Pressure Switch |  |  |  |  | 308800
No | Uraian | Sat. | Koefisien | Harga Satuan (Rp) | Jumlah Harga (Rp)
A | TENAGA KERJA | [5 empty] | Catatan:
1 | Pekerja | OH | 0.129 | 100000 | 12900 |  | Biaya Umum dan Keuntungan | 10%
2 | Tukang pipa | OH | 0.215 | 145000 | 31175
3 | Kepala tukang | OH | 0.021 | 175000 | 3675
4 | Mandor | OH | 0.006 | 200000 | 1200
JUMLAH HARGA TENAGA KERJA |  |  |  |  | 48950
B | BAHAN
1 | Pressure Switch | unit | 1.05 | 220800 | 231840
JUMLAH HARGA BAHAN |  |  |  |  | 231840
C | PERALATAN
JUMLAH HARGA ALAT |  |  |  |  | 0
D | Jumlah (A+B+C) |  |  |  | 280790
E | Biaya Umum dan Keuntungan 10% - 15% x D |  |  | 10% | 28079
F | Harga Satuan Pekerjaan (D+E) |  |  |  | 308869
6.6.21 | Header Pipa PVC
6.6.21.1 | Pemasangan 1 m Header Pipa PVC AW, Dia. 4" ( 100 mm) |  |  |  |  | 1997100
No | Uraian | Sat. | Koefisien | Harga Satuan (Rp) | Jumlah Harga (Rp)
A | TENAGA KERJA | [5 empty] | Catatan:
1 | Pekerja | OH | 0.244 | 100000 | 24400 |  | Biaya Umum dan Keuntungan | 10%
2 | Tukang pipa | OH | 0.408 | 145000 | 59160
3 | Kepala tukang | OH | 0.041 | 175000 | 7175
4 | Mandor | OH | 0.012 | 200000 | 2400
JUMLAH HARGA TENAGA KERJA |  |  |  |  | 93135
B | BAHAN
1 | Header Pipa PVC AW Dia. 4" | m' | 1.3 | 1325000 | 1722500
JUMLAH HARGA BAHAN |  |  |  |  | 1722500
C | PERALATAN
JUMLAH HARGA ALAT |  |  |  |  | 0
D | Jumlah (A+B+C) |  |  |  | 1815635
E | Biaya Umum dan Keuntungan 10% - 15% x D |  |  | 10% | 181563.5
F | Harga Satuan Pekerjaan (D+E) |  |  |  | 1997198.5
6.6.22 | Header Pipa Galvanis MED Class
6.6.22.1 | Pemasangan 1 m Header Pipa Galvanis Medd Class, Dia. 4" ( 100 mm) |  |  |  |  | 8887300
No | Uraian | Sat. | Koefisien | Harga Satuan (Rp) | Jumlah Harga (Rp)
A | TENAGA KERJA | [5 empty] | Catatan:
1 | Pekerja | OH | 0.548 | 100000 | 54800 |  | Biaya Umum dan Keuntungan | 10%
2 | Tukang pipa | OH | 1.095 | 145000 | 158775
3 | Kepala tukang | OH | 0.11 | 175000 | 19250
4 | Mandor | OH | 0.033 | 200000 | 6600
JUMLAH HARGA TENAGA KERJA |  |  |  |  | 239425
B | BAHAN
1 | Header Pipa Galvanis MED Class Dia. 4" | m' | 1.4 | 5600000 | 7840000
JUMLAH HARGA BAHAN |  |  |  |  | 7840000
C | PERALATAN
JUMLAH HARGA ALAT |  |  |  |  | 0
D | Jumlah (A+B+C) |  |  |  | 8079425
E | Biaya Umum dan Keuntungan 10% - 15% x D |  |  | 10% | 807942.5
F | Harga Satuan Pekerjaan (D+E) |  |  |  | 8887367.5
6.6.23 | Header Pipa Black Steel (BS)
6.6.23.1 | Pemasangan 1 m Header Pipa BS SCH 40, Dia. 8" ( 200 mm) |  |  |  |  | 5917000
No | Uraian | Sat. | Koefisien | Harga Satuan (Rp) | Jumlah Harga (Rp)
A | TENAGA KERJA | [5 empty] | Catatan:
1 | Pekerja | OH | 1.096 | 100000 | 109600 |  | Biaya Umum dan Keuntungan | 10%
2 | Tukang pipa | OH | 2.193 | 145000 | 317985
3 | Kepala tukang | OH | 0.219 | 175000 | 38325
4 | Mandor | OH | 0.066 | 200000 | 13200
JUMLAH HARGA TENAGA KERJA |  |  |  |  | 479110
B | BAHAN
1 | Header Pipa BS SCH 40 Dia. 8" | m' | 1.4 | 3500000 | 4900000
JUMLAH HARGA BAHAN |  |  |  |  | 4900000
C | PERALATAN
JUMLAH HARGA ALAT |  |  |  |  | 0
D | Jumlah (A+B+C) |  |  |  | 5379110
E | Biaya Umum dan Keuntungan 10% - 15% x D |  |  | 10% | 537911
F | Harga Satuan Pekerjaan (D+E) |  |  |  | 5917021
6.6.23.2 | Pemasangan 1 m Header Pipa BS SCH 40, Dia. 10" ( 250 mm) |  |  |  |  | 7745000
No | Uraian | Sat. | Koefisien | Harga Satuan (Rp) | Jumlah Harga (Rp)
A | TENAGA KERJA | [5 empty] | Catatan:
1 | Pekerja | OH | 1.375 | 100000 | 137500 |  | Biaya Umum dan Keuntungan | 10%
2 | Tukang pipa | OH | 2.75 | 145000 | 398750
3 | Kepala tukang | OH | 0.275 | 175000 | 48125
4 | Mandor | OH | 0.083 | 200000 | 16600
JUMLAH HARGA TENAGA KERJA |  |  |  |  | 600975
B | BAHAN
1 | Header Pipa BS SCH 40 Dia. 10" | m' | 1.4 | 4600000 | 6440000
JUMLAH HARGA BAHAN |  |  |  |  | 6440000
C | PERALATAN
JUMLAH HARGA ALAT |  |  |  |  | 0
D | Jumlah (A+B+C) |  |  |  | 7040975
E | Biaya Umum dan Keuntungan 10% - 15% x D |  |  | 10% | 704097.5
F | Harga Satuan Pekerjaan (D+E) |  |  |  | 7745072.5
6.6..24 | Dop PVC
6.6.24.1 | Pemasangan 1 buah DOP PVC dia. 3" (80 mm) |  |  |  |  | 32000
No | Uraian | Sat. | Koefisien | Harga Satuan (Rp) | Jumlah Harga (Rp)
A | TENAGA KERJA | [5 empty] | Catatan:
1 | Pekerja | OH | 0.048 | 100000 | 4800 |  | Biaya Umum dan Keuntungan | 10%
2 | Tukang pipa | OH | 0.08 | 145000 | 11600
3 | Kepala tukang | OH | 0.008 | 175000 | 1400
4 | Mandor | OH | 0.002 | 200000 | 400
JUMLAH HARGA TENAGA KERJA |  |  |  |  | 18200
B | BAHAN
1 | Dop PVC dia. 3" | buah | 1.1 | 9950 | 10945
JUMLAH HARGA BAHAN |  |  |  |  | 10945
C | PERALATAN
JUMLAH HARGA ALAT |  |  |  |  | 0
D | Jumlah (A+B+C) |  |  |  | 29145
E | Biaya Umum dan Keuntungan 10% - 15% x D |  |  | 10% | 2914.5
F | Harga Satuan Pekerjaan (D+E) |  |  |  | 32059.5
6.6.24.2 | Pemasangan 1 buah DOP PVC dia. 4" (100 mm) |  |  |  |  | 49400
No | Uraian | Sat. | Koefisien | Harga Satuan (Rp) | Jumlah Harga (Rp)
A | TENAGA KERJA | [5 empty] | Catatan:
1 | Pekerja | OH | 0.062 | 100000 | 6200 |  | Biaya Umum dan Keuntungan | 10%
2 | Tukang pipa | OH | 0.103 | 145000 | 14935
3 | Kepala tukang | OH | 0.01 | 175000 | 1750
4 | Mandor | OH | 0.003 | 200000 | 600
JUMLAH HARGA TENAGA KERJA |  |  |  |  | 23485
B | BAHAN
1 | Dop PVC dia. 4" | buah | 1.1 | 19500 | 21450
JUMLAH HARGA BAHAN |  |  |  |  | 21450
C | PERALATAN
JUMLAH HARGA ALAT |  |  |  |  | 0
D | Jumlah (A+B+C) |  |  |  | 44935
E | Biaya Umum dan Keuntungan 10% - 15% x D |  |  | 10% | 4493.5
F | Harga Satuan Pekerjaan (D+E) |  |  |  | 49428.5
6.6.24.3 | Pemasangan 1 buah DOP PVC dia. 6" (150 mm) |  |  |  |  | 73800
No | Uraian | Sat. | Koefisien | Harga Satuan (Rp) | Jumlah Harga (Rp)
A | TENAGA KERJA | [5 empty] | Catatan:
1 | Pekerja | OH | 0.095 | 100000 | 9500 |  | Biaya Umum dan Keuntungan | 10%
2 | Tukang pipa | OH | 0.159 | 145000 | 23055
3 | Kepala tukang | OH | 0.016 | 175000 | 2800
4 | Mandor | OH | 0.005 | 200000 | 1000
JUMLAH HARGA TENAGA KERJA |  |  |  |  | 36355
B | BAHAN
1 | Dop PVC dia. 6" | buah | 1.1 | 28000 | 30800
JUMLAH HARGA BAHAN |  |  |  |  | 30800
C | PERALATAN
JUMLAH HARGA ALAT |  |  |  |  | 0
D | Jumlah (A+B+C) |  |  |  | 67155
E | Biaya Umum dan Keuntungan 10% - 15% x D |  |  | 10% | 6715.5
F | Harga Satuan Pekerjaan (D+E) |  |  |  | 73870.5

## Sistem Air Hujan
6.6 | SISTEM AIR HUJAN
6.6.1 | Sumur Resapan
6.6.1.1 | Pembuatan 1 buah sumur Resapan Air Hujan diameter 80 cm, t=100 cm |  |  |  |  | 505500
No | Uraian | Sat. | Koefisien | Harga Satuan (Rp) | Jumlah Harga (Rp)
A | TENAGA KERJA | [5 empty] | Catatan:
1 | Pekerja | OH | 0.086 | 100000 | 8600 |  | Biaya Umum dan Keuntungan | 10%
2 | Tukang batu | OH | 0.143 | 145000 | 20735
3 | Kepala tukang | OH | 0.014 | 175000 | 2450
4 | Mandor | OH | 0.004 | 200000 | 800
JUMLAH HARGA TENAGA KERJA |  |  |  |  | 32585
B | BAHAN
1 | Galian tanah biasa | m3 | 1.006 | 45000 | 45270
2 | Buis beton dia. 80 cm | buah | 1 | 255400 | 255400
3 | kerikil | m3 | 0.05 | 210 | 10.5
4 | Tutup Beton Bertulang |  |  |  | 0
5 | Beton | m3 | 0.05 | 825000 | 41250
6 | Tulangan | kg | 5.024 | 10300 | 51747.2
7 | Bekisting | m2 | 0.502 | 37500 | 18825
8 | Pipa PVC AW Ø 4" | m' | 0.2 | 72375 | 14475
JUMLAH HARGA BAHAN |  |  |  |  | 426977.7
C | PERALATAN
JUMLAH HARGA ALAT |  |  |  |  | 0
D | Jumlah (A+B+C) |  |  |  | 459562.7
E | Biaya Umum dan Keuntungan 10% - 15% x D |  |  | 10% | 45956.27
F | Harga Satuan Pekerjaan (D+E) |  |  |  | 505518.97

## Jalan Pada Pemukiman
7 | JALAN PADA PEMUKIMAN
7.1 | JALAN PAVING BLOCK
7.1.1 | Pemasangan Paving Block
7.1.1.1 | Pemasangan 1 m2 Paving Block (Blok Beton) Natural Tebal 6 cm fc'20 Mpa dan Pengunci Uskup untuk Jalan Lingkungan (Jalan Lokal) Secara Manual |  |  |  |  | 146800
No | Uraian | Sat. | Koefisien | Harga Satuan (Rp) | Jumlah Harga (Rp)
A | TENAGA KERJA | [5 empty] | Catatan:
1 | Pekerja | OH | 0.2 | 100000 | 20000 |  | Biaya Umum dan Keuntungan | 10%
2 | Tukang batu | OH | 0.1 | 145000 | 14500
3 | Kepala tukang | OH | 0.01 | 175000 | 1750
4 | Mandor | OH | 0.003 | 200000 | 600
JUMLAH HARGA TENAGA KERJA |  |  |  |  | 36850
B | BAHAN
1 | Paving Block Tebal 6 cm fc 20 Mpa | m2 | 1.05 | 70000 | 73500
2 | Pasir Filler | m3 | 0.003 | 300000 | 900
3 | Pasir beton (quarry - lokasi pekerjaan) | m3 | 0.06 | 370200 | 22212
JUMLAH HARGA BAHAN |  |  |  |  | 96612
C | PERALATAN
JUMLAH HARGA ALAT |  |  |  |  | 0
D | Jumlah (A+B+C) |  |  |  | 133462
E | Biaya Umum dan Keuntungan 10% - 15% x D |  |  | 10% | 13346.2
F | Harga Satuan Pekerjaan (D+E) |  |  |  | 146808.2
7.1.1.2 | Pemasangan 1 m2 Paving Block (Blok Beton) Natural Tebal 6 cm fc'25 Mpa dan Pengunci Uskup untuk Jalan Lakses/Penghubug (Jalan Kolektor) Secara Manual |  |  |  |  | 160600
No | Uraian | Sat. | Koefisien | Harga Satuan (Rp) | Jumlah Harga (Rp)
A | TENAGA KERJA | [5 empty] | Catatan:
1 | Pekerja | OH | 0.2 | 100000 | 20000 |  | Biaya Umum dan Keuntungan | 10%
2 | Tukang batu | OH | 0.1 | 145000 | 14500
3 | Kepala tukang | OH | 0.01 | 175000 | 1750
4 | Mandor | OH | 0.003 | 200000 | 600
JUMLAH HARGA TENAGA KERJA |  |  |  |  | 36850
B | BAHAN
1 | Paving Block Tebal 6 cm fc 25 Mpa | m2 | 1.05 | 82000 | 86100
2 | Pasir Filler | m3 | 0.003 | 300000 | 900
3 | Pasir beton (quarry - lokasi pekerjaan) | m3 | 0.06 | 370200 | 22212
JUMLAH HARGA BAHAN |  |  |  |  | 109212
C | PERALATAN
JUMLAH HARGA ALAT |  |  |  |  | 0
D | Jumlah (A+B+C) |  |  |  | 146062
E | Biaya Umum dan Keuntungan 10% - 15% x D |  |  | 10% | 14606.2
F | Harga Satuan Pekerjaan (D+E) |  |  |  | 160668.2
7.1.1.3 | Pemasangan 1 m2 Paving Block (Blok Beton) Natural Tebal 6 cm fc'20 Mpa dan Pengunci Uskup untuk Jalan Lingkungan (Jalan Lokal) Secara semi mekanis |  |  |  |  | 129800
No | Uraian | Sat. | Koefisien | Harga Satuan (Rp) | Jumlah Harga (Rp)
A | TENAGA KERJA | [5 empty] | Catatan:
1 | Pekerja | OH | 0.1 | 100000 | 10000 |  | Biaya Umum dan Keuntungan | 10%
2 | Tukang batu | OH | 0.05 | 145000 | 7250
3 | Kepala tukang | OH | 0.005 | 175000 | 875
4 | Mandor | OH | 0.002 | 200000 | 400
JUMLAH HARGA TENAGA KERJA |  |  |  |  | 18525
B | BAHAN
1 | Paving Block Tebal 6 cm fc 20 Mpa | m2 | 1.05 | 70000 | 73500
2 | Pasir Filler | m3 | 0.003 | 300000 | 900
3 | Pasir beton (quarry - lokasi pekerjaan) | m3 | 0.06 | 370200 | 22212
JUMLAH HARGA BAHAN |  |  |  |  | 96612
C | PERALATAN
1 | Stamper Kodok 150 kg | hari | 0.01175 | 250000 | 2937.5
JUMLAH HARGA ALAT |  |  |  |  | 2937.5
D | Jumlah (A+B+C) |  |  |  | 118074.5
E | Biaya Umum dan Keuntungan 10% - 15% x D |  |  | 10% | 11807.45
F | Harga Satuan Pekerjaan (D+E) |  |  |  | 129881.95
7.1.1.4 | Pemasangan 1 m2 Paving Block (Blok Beton) Natural Tebal 6 cm fc'25 Mpa dan Pengunci Uskup untuk Jalan Lingkungan (Jalan Lokal) Secara semi mekanis |  |  |  |  | 143700
No | Uraian | Sat. | Koefisien | Harga Satuan (Rp) | Jumlah Harga (Rp)
A | TENAGA KERJA | [5 empty] | Catatan:
1 | Pekerja | OH | 0.1 | 100000 | 10000 |  | Biaya Umum dan Keuntungan | 10%
2 | Tukang batu | OH | 0.05 | 145000 | 7250
3 | Kepala tukang | OH | 0.005 | 175000 | 875
4 | Mandor | OH | 0.002 | 200000 | 400
JUMLAH HARGA TENAGA KERJA |  |  |  |  | 18525
B | BAHAN
1 | Paving Block Tebal 6 cm fc 25 Mpa | m2 | 1.05 | 82000 | 86100
2 | Pasir Filler | m3 | 0.003 | 300000 | 900
3 | Pasir beton (quarry - lokasi pekerjaan) | m3 | 0.06 | 370200 | 22212
JUMLAH HARGA BAHAN |  |  |  |  | 109212
C | PERALATAN
1 | Stamper Kodok 150 kg | hari | 0.01175 | 250000 | 2937.5
JUMLAH HARGA ALAT |  |  |  |  | 2937.5
D | Jumlah (A+B+C) |  |  |  | 130674.5
E | Biaya Umum dan Keuntungan 10% - 15% x D |  |  | 10% | 13067.45
F | Harga Satuan Pekerjaan (D+E) |  |  |  | 143741.95
7.1.1.5 | Pemasangan 1 m2 Paving Block (Blok Beton) Natural Tebal 8 cm fc'20 Mpa dan Pengunci Topi Uskup untuk Jalan Lingkungan (Jalan Lokal) Secara manual |  |  |  |  | 179100
No | Uraian | Sat. | Koefisien | Harga Satuan (Rp) | Jumlah Harga (Rp)
A | TENAGA KERJA | [5 empty] | Catatan:
1 | Pekerja | OH | 0.2 | 100000 | 20000 |  | Biaya Umum dan Keuntungan | 10%
2 | Tukang batu | OH | 0.1 | 145000 | 14500
3 | Kepala tukang | OH | 0.01 | 175000 | 1750
4 | Mandor | OH | 0.003 | 200000 | 600
JUMLAH HARGA TENAGA KERJA |  |  |  |  | 36850
B | BAHAN
1 | Paving Block Tebal 8 cm fc 20 Mpa | m2 | 1.05 | 85000 | 89250
2 | Pasir Filler | m3 | 0.004 | 300000 | 1200
3 | Pasir beton (quarry - lokasi pekerjaan) | m3 | 0.096 | 370200 | 35539.2
JUMLAH HARGA BAHAN |  |  |  |  | 125989.2
C | PERALATAN
JUMLAH HARGA ALAT |  |  |  |  | 0
D | Jumlah (A+B+C) |  |  |  | 162839.2
E | Biaya Umum dan Keuntungan 10% - 15% x D |  |  | 10% | 16283.92
F | Harga Satuan Pekerjaan (D+E) |  |  |  | 179123.12
7.1.1.6 | Pemasangan 1 m2 Paving Block (Blok Beton) Natural Tebal 8 cm fc'25 Mpa dan Pengunci Topi Uskup untuk Jalan akses/penghubung (Jalan kolektor) Secara manual |  |  |  |  | 192900
No | Uraian | Sat. | Koefisien | Harga Satuan (Rp) | Jumlah Harga (Rp)
A | TENAGA KERJA | [5 empty] | Catatan:
1 | Pekerja | OH | 0.2 | 100000 | 20000 |  | Biaya Umum dan Keuntungan | 10%
2 | Tukang batu | OH | 0.1 | 145000 | 14500
3 | Kepala tukang | OH | 0.01 | 175000 | 1750
4 | Mandor | OH | 0.003 | 200000 | 600
JUMLAH HARGA TENAGA KERJA |  |  |  |  | 36850
B | BAHAN
1 | Paving Block Tebal 8 cm fc 25 Mpa | m2 | 1.05 | 97000 | 101850
2 | Pasir Filler | m3 | 0.004 | 300000 | 1200
3 | Pasir beton (quarry - lokasi pekerjaan) | m3 | 0.096 | 370200 | 35539.2
JUMLAH HARGA BAHAN |  |  |  |  | 138589.2
C | PERALATAN
JUMLAH HARGA ALAT |  |  |  |  | 0
D | Jumlah (A+B+C) |  |  |  | 175439.2
E | Biaya Umum dan Keuntungan 10% - 15% x D |  |  | 10% | 17543.92
F | Harga Satuan Pekerjaan (D+E) |  |  |  | 192983.12
7.1.1.7 | Pemasangan 1 m2 Paving Block (Blok Beton) Natural Tebal 8 cm fc'20 Mpa dan Pengunci Topi Uskup untuk Jalan Lingkungan (Jalan Lokal) Secara semi mekanis |  |  |  |  | 174300
No | Uraian | Sat. | Koefisien | Harga Satuan (Rp) | Jumlah Harga (Rp)
A | TENAGA KERJA | [5 empty] | Catatan:
1 | Pekerja | OH | 0.1 | 100000 | 10000 |  | Biaya Umum dan Keuntungan | 10%
2 | Tukang batu | OH | 0.05 | 145000 | 7250
3 | Kepala tukang | OH | 0.005 | 175000 | 875
4 | Mandor | OH | 0.002 | 200000 | 400
JUMLAH HARGA TENAGA KERJA |  |  |  |  | 18525
B | BAHAN
1 | Paving Block Tebal 8 cm fc 20 Mpa | m2 | 1.05 | 85000 | 89250
2 | Pasir Filler | m3 | 0.04 | 300000 | 12000
3 | Pasir beton (quarry - lokasi pekerjaan) | m3 | 0.096 | 370200 | 35539.2
JUMLAH HARGA BAHAN |  |  |  |  | 136789.2
C | PERALATAN
1 | Stamper Kodok 150 kg | hari | 0.01286 | 250000 | 3215
JUMLAH HARGA ALAT |  |  |  |  | 3215
D | Jumlah (A+B+C) |  |  |  | 158529.2
E | Biaya Umum dan Keuntungan 10% - 15% x D |  |  | 10% | 15852.92
F | Harga Satuan Pekerjaan (D+E) |  |  |  | 174382.12
7.1.1.8 | Pemasangan 1 m2 Paving Block (Blok Beton) Natural Tebal 8 cm fc'25 Mpa dan Pengunci Topi Uskup untuk Jalan Akses/Penghubung (Jalan Kolektor) Secara semi mekanis |  |  |  |  | 176300
No | Uraian | Sat. | Koefisien | Harga Satuan (Rp) | Jumlah Harga (Rp)
A | TENAGA KERJA | [5 empty] | Catatan:
1 | Pekerja | OH | 0.1 | 100000 | 10000 |  | Biaya Umum dan Keuntungan | 10%
2 | Tukang batu | OH | 0.05 | 145000 | 7250
3 | Kepala tukang | OH | 0.005 | 175000 | 875
4 | Mandor | OH | 0.002 | 200000 | 400
JUMLAH HARGA TENAGA KERJA |  |  |  |  | 18525
B | BAHAN
1 | Paving Block Tebal 8 cm fc 25 Mpa | m2 | 1.05 | 97000 | 101850
2 | Pasir Filler | m3 | 0.004 | 300000 | 1200
3 | Pasir beton (quarry - lokasi pekerjaan) | m3 | 0.096 | 370200 | 35539.2
JUMLAH HARGA BAHAN |  |  |  |  | 138589.2
C | PERALATAN
1 | Stamper Kodok 150 kg | hari | 0.01286 | 250000 | 3215
JUMLAH HARGA ALAT |  |  |  |  | 3215
D | Jumlah (A+B+C) |  |  |  | 160329.2
E | Biaya Umum dan Keuntungan 10% - 15% x D |  |  | 10% | 16032.92
F | Harga Satuan Pekerjaan (D+E) |  |  |  | 176362.12
7.1.2 | Pemasangan Kanstin
7.1.2.1 | Pemasangan 1 m' Kanstin, Tebal 10x20x40 cm dengan kupingan untuk jalan Lingkungan (Jalan Lokal) |  |  |  |  | 86200
No | Uraian | Sat. | Koefisien | Harga Satuan (Rp) | Jumlah Harga (Rp)
A | TENAGA KERJA | [5 empty] | Catatan:
1 | Pekerja | OH | 0.0333 | 100000 | 3330 |  | Biaya Umum dan Keuntungan | 10%
2 | Tukang batu | OH | 0.0167 | 145000 | 2421.5
4 | Mandor | OH | 0.0017 | 200000 | 340
JUMLAH HARGA TENAGA KERJA |  |  |  |  | 6091.5
B | BAHAN
1 | Kanstin uk. 10x20x40 | buah | 2.5 | 27383 | 68457.5
2 | Semen Portland (PC) | Kg | 1.2854 | 1300 | 1671.02
3 | Pasir Beton | kg | 7.2244 | 300 | 2167.32
JUMLAH HARGA BAHAN |  |  |  |  | 72295.84
C | PERALATAN
JUMLAH HARGA ALAT |  |  |  |  | 0
D | Jumlah (A+B+C) |  |  |  | 78387.34
E | Biaya Umum dan Keuntungan 10% - 15% x D |  |  | 10% | 7838.734
F | Harga Satuan Pekerjaan (D+E) |  |  |  | 86226.074
7.1.2.2 | Pemasangan 1 m' Kanstin, Tebal 15x40x460 cm dengan kupingan untuk jalan Akses/penghubung (Jalan Kolektor) |  |  |  |  | 183500
No | Uraian | Sat. | Koefisien | Harga Satuan (Rp) | Jumlah Harga (Rp)
A | TENAGA KERJA | [5 empty] | Catatan:
1 | Pekerja | OH | 0.0333 | 100000 | 3330 |  | Biaya Umum dan Keuntungan | 10%
2 | Tukang batu | OH | 0.0167 | 145000 | 2421.5
4 | Mandor | OH | 0.0017 | 200000 | 340
JUMLAH HARGA TENAGA KERJA |  |  |  |  | 6091.5
B | BAHAN
1 | Kanstin uk. 15x40x60 | buah | 1.6667 | 93000 | 155003.1
2 | Semen Portland (PC) | Kg | 1.9282 | 1300 | 2506.66
3 | Pasir Beton | kg | 10.8366 | 300 | 3250.98
JUMLAH HARGA BAHAN |  |  |  |  | 160760.74
C | PERALATAN
JUMLAH HARGA ALAT |  |  |  |  | 0
D | Jumlah (A+B+C) |  |  |  | 166852.24
E | Biaya Umum dan Keuntungan 10% - 15% x D |  |  | 10% | 16685.224
F | Harga Satuan Pekerjaan (D+E) |  |  |  | 183537.464
7.1.2.3 | Pemasangan 1 m' Kanstin, Tebal 10x20x40 cm tanpa kupingan untuk jalan Lingkungan (Jalan Lokal) |  |  |  |  | 84300
No | Uraian | Sat. | Koefisien | Harga Satuan (Rp) | Jumlah Harga (Rp)
A | TENAGA KERJA | [5 empty] | Catatan:
1 | Pekerja | OH | 0.0333 | 100000 | 3330 |  | Biaya Umum dan Keuntungan | 10%
2 | Tukang batu | OH | 0.0167 | 145000 | 2421.5
4 | Mandor | OH | 0.0017 | 200000 | 340
JUMLAH HARGA TENAGA KERJA |  |  |  |  | 6091.5
B | BAHAN
1 | Kanstin uk. 10x20x40 | buah | 2.4 | 27383 | 65719.2
2 | Semen Portland (PC) | Kg | 1.6282 | 1300 | 2116.66
3 | Pasir Beton | kg | 9.1509 | 300 | 2745.27
JUMLAH HARGA BAHAN |  |  |  |  | 70581.13
C | PERALATAN
JUMLAH HARGA ALAT |  |  |  |  | 0
D | Jumlah (A+B+C) |  |  |  | 76672.63
E | Biaya Umum dan Keuntungan 10% - 15% x D |  |  | 10% | 7667.263
F | Harga Satuan Pekerjaan (D+E) |  |  |  | 84339.893
7.1.2.4 | Pemasangan 1 m' Kanstin, Tebal 15x40x460 cm Tanpa kupingan untuk jalan Akses/penghubung (Jalan Kolektor) |  |  |  |  | 181800
No | Uraian | Sat. | Koefisien | Harga Satuan (Rp) | Jumlah Harga (Rp)
A | TENAGA KERJA | [5 empty] | Catatan:
1 | Pekerja | OH | 0.0333 | 100000 | 3330 |  | Biaya Umum dan Keuntungan | 10%
2 | Tukang batu | OH | 0.0167 | 145000 | 2421.5
4 | Mandor | OH | 0.0017 | 200000 | 340
JUMLAH HARGA TENAGA KERJA |  |  |  |  | 6091.5
B | BAHAN
1 | Kanstin uk. 15x40x60 | buah | 1.6333 | 93000 | 151896.9
2 | Semen Portland (PC) | Kg | 2.4423 | 1300 | 3174.99
3 | Pasir Beton | kg | 13.7264 | 300 | 4117.92
JUMLAH HARGA BAHAN |  |  |  |  | 159189.81
C | PERALATAN
JUMLAH HARGA ALAT |  |  |  |  | 0
D | Jumlah (A+B+C) |  |  |  | 165281.31
E | Biaya Umum dan Keuntungan 10% - 15% x D |  |  | 10% | 16528.131
F | Harga Satuan Pekerjaan (D+E) |  |  |  | 181809.441
7.2 | JALAN BETON
7.2.1 | Pembuatan Beton Kurus
7.2.1.1 | 1 m3 Beton Kurus fc 10 Mpa untuk Jalan Lingkungan (Jalan Lokal) Semi Mekanis |  |  |  |  | 1790200
No | Uraian | Sat. | Koefisien | Harga Satuan (Rp) | Jumlah Harga (Rp)
A | TENAGA KERJA | [5 empty] | Catatan:
1 | Pekerja | OH | 1.05 | 100000 | 105000 |  | Biaya Umum dan Keuntungan | 10%
2 | Tukang batu | OH | 0.2625 | 145000 | 38062.5
| Kepala Tukang | OH | 0.0263 | 175000 | 4602.5
4 | Mandor | OH | 0.105 | 200000 | 21000
JUMLAH HARGA TENAGA KERJA |  |  |  |  | 168665
B | BAHAN
1 | Semen Portland (PC) | kg | 279 | 1300 | 362700
2 | Pasir Beton | Kg | 873 | 300 | 261900
3 | Agregar Kasar | kg | 909 | 226.4706 | 205861.7647
4 | Air | liter | 195 | 200 | 39000
5 | Kaso 5/7 kayu kelas II | m3 | 0.0513 | 10214200 | 523988.46
6 | Paku 2 inch | kg | 0.1237 | 18000 | 2226.6
JUMLAH HARGA BAHAN |  |  |  |  | 1395676.8247
C | PERALATAN
1 | Molen beton mixer 350 liter | hari | 0.1475 | 300000 | 44250
2 | Tandon Air kap. 2 m3 | hari | 0.7554 | 25000 | 18885
JUMLAH HARGA ALAT |  |  |  |  | 63135
D | Jumlah (A+B+C) |  |  |  | 1627476.8247
E | Biaya Umum dan Keuntungan 10% - 15% x D |  |  | 10% | 162747.6825
F | Harga Satuan Pekerjaan (D+E) |  |  |  | 1790224.5072
7.2.1.2 | 1 m3 Beton Kurus fc 10 Mpa untuk Jalan Akses/Penghubung (Jalan Kolektor) Semi Mekanis |  |  |  |  | 1540200
No | Uraian | Sat. | Koefisien | Harga Satuan (Rp) | Jumlah Harga (Rp)
A | TENAGA KERJA | [5 empty] | Catatan:
1 | Pekerja | OH | 1.1 | 100000 | 110000 |  | Biaya Umum dan Keuntungan | 10%
2 | Tukang batu | OH | 0.275 | 145000 | 39875
| Kepala Tukang | OH | 0.0275 | 175000 | 4812.5
4 | Mandor | OH | 0.11 | 200000 | 22000
JUMLAH HARGA TENAGA KERJA |  |  |  |  | 176687.5
B | BAHAN
1 | Semen Portland (PC) | kg | 279 | 1300 | 362700
2 | Pasir Beton | Kg | 873 | 300 | 261900
3 | Agregar Kasar | kg | 909 | 226.4706 | 205861.7647
4 | Air | liter | 195 | 200 | 39000
5 | Kaso 5/7 kayu kelas II | m3 | 0.0177 | 10214200 | 180791.34
6 | Multiplek tebal 12 mm | lembar | 0.2546 | 152600 | 38851.96
7 | Paku 2 inch | kg | 0.1355 | 18000 | 2439
JUMLAH HARGA BAHAN |  |  |  |  | 1091544.0647
C | PERALATAN
1 | Molen beton mixer 350 liter | hari | 0.1475 | 300000 | 44250
2 | Tandon Air kap. 2 m3 | hari | 0.7554 | 25000 | 18885
3 | Concrete vibrator | hari | 0.0861 | 800000 | 68880
JUMLAH HARGA ALAT |  |  |  |  | 132015
D | Jumlah (A+B+C) |  |  |  | 1400246.5647
E | Biaya Umum dan Keuntungan 10% - 15% x D |  |  | 10% | 140024.6565
F | Harga Satuan Pekerjaan (D+E) |  |  |  | 1540271.2212
7.2.1.3 | 1 m3 Beton Kurus fc 10 Mpa untuk JalanLingkungan (Jalan Lokal) Ready Mixed |  |  |  |  | 1537200
No | Uraian | Sat. | Koefisien | Harga Satuan (Rp) | Jumlah Harga (Rp)
A | TENAGA KERJA | [5 empty] | Catatan:
1 | Pekerja | OH | 0.42 | 100000 | 42000 |  | Biaya Umum dan Keuntungan | 10%
2 | Tukang batu | OH | 0.105 | 145000 | 15225
| Kepala Tukang | OH | 0.0105 | 175000 | 1837.5
4 | Mandor | OH | 0.042 | 200000 | 8400
JUMLAH HARGA TENAGA KERJA |  |  |  |  | 67462.5
B | BAHAN
1 | Adukan beton K-100 ready mix | m3` | 1.02 | 788100 | 803862
2 | Kaso 5/7 kayu kelas II | m3 | 0.0513 | 10214200 | 523988.46
3 | Paku 2 inch | kg | 0.1237 | 18000 | 2226.6
JUMLAH HARGA BAHAN |  |  |  |  | 1330077.06
C | PERALATAN
JUMLAH HARGA ALAT |  |  |  |  | 0
D | Jumlah (A+B+C) |  |  |  | 1397539.56
E | Biaya Umum dan Keuntungan 10% - 15% x D |  |  | 10% | 139753.956
F | Harga Satuan Pekerjaan (D+E) |  |  |  | 1537293.516
7.2.1.4 | 1 m3 Beton Kurus fc 10 Mpa untuk Jalan Akses / penghubung (Jalan Kolektor) Ready Mixed |  |  |  |  | 1659300
No | Uraian | Sat. | Koefisien | Harga Satuan (Rp) | Jumlah Harga (Rp)
A | TENAGA KERJA | [5 empty] | Catatan:
1 | Pekerja | OH | 0.44 | 100000 | 44000 |  | Biaya Umum dan Keuntungan | 10%
2 | Tukang batu | OH | 0.11 | 145000 | 15950
| Kepala Tukang | OH | 0.011 | 175000 | 1925
4 | Mandor | OH | 0.044 | 200000 | 8800
JUMLAH HARGA TENAGA KERJA |  |  |  |  | 70675
B | BAHAN
1 | Adukan beton K-100 ready mix | m3` | 1.02 | 788100 | 803862
2 | Kaso 5/7 kayu kelas II | m3 | 0.0513 | 10214200 | 523988.46
3 | Multiplek tebal 12 mm | lembar | 0.2546 | 152600 | 38851.96
4 | Paku 2 inch | kg | 0.1237 | 18000 | 2226.6
JUMLAH HARGA BAHAN |  |  |  |  | 1368929.02
C | PERALATAN
1 | Concrete vibrator | hari | 0.0861 | 800000 | 68880
JUMLAH HARGA ALAT |  |  |  |  | 68880
D | Jumlah (A+B+C) |  |  |  | 1508484.02
E | Biaya Umum dan Keuntungan 10% - 15% x D |  |  | 10% | 150848.402
F | Harga Satuan Pekerjaan (D+E) |  |  |  | 1659332.422
7.2.2 | Pembuatan Perkerasan Beton
7.2.2.1 | 1 m3Perkerasan Beton Sc 3,5 Mpa (Setara Fc 25 Mpa) untuk Jalan Lingkungan (Jalan Lokal) Semi Mekanis |  |  |  |  | 1991000
No | Uraian | Sat. | Koefisien | Harga Satuan (Rp) | Jumlah Harga (Rp)
A | TENAGA KERJA | [5 empty] | Catatan:
1 | Pekerja | OH | 1.23 | 100000 | 123000 |  | Biaya Umum dan Keuntungan | 10%
2 | Tukang batu | OH | 0.2875 | 145000 | 41687.5
| Kepala Tukang | OH | 0.0288 | 175000 | 5040
4 | Mandor | OH | 0.123 | 200000 | 24600
JUMLAH HARGA TENAGA KERJA |  |  |  |  | 194327.5
B | BAHAN
1 | Semen PortlanD (PC) | kg | 383 | 1300 | 497900
2 | Pasir Beton | Kg | 764 | 300 | 229200
3 | Agregar Kasar | kg | 934 | 226.4706 | 211523.5294
4 | Air | liter | 195 | 200 | 39000
5 | Kaso 5/7 kayu kelas II | m3 | 0.0324 | 10214200 | 330940.08
6 | Multiplek tebal 12 mm | lembar | 0.2546 | 152600 | 38851.96
7 | Paku 2 inch | kg | 0.1486 | 18000 | 2674.8
8 | Joint Sealant | kg | 0.625 | 22000 | 13750
9 | Curing Compound | liter | 1.3333 | 44100 | 58798.53
10 | Polytene 125 Mikron | kg | 0.5556 | 46000 | 25557.6
11 | Zat Aditif | kg | 1.2 | 25000 | 30000
JUMLAH HARGA BAHAN |  |  |  |  | 1478196.4994
C | PERALATAN
1 | Molen beton mixer 350 liter | hari | 0.1475 | 300000 | 44250
2 | Tandon Air Kap. 2 m3 | hari | 0.7568 | 25000 | 18920
3 | Concrete vibrator | hari | 0.0861 | 800000 | 68880
4 | Cutter baja beton | hari | 0.0068 | 800000 | 5440
JUMLAH HARGA ALAT |  |  |  |  | 137490
D | Jumlah (A+B+C) |  |  |  | 1810013.9994
E | Biaya Umum dan Keuntungan 10% - 15% x D |  |  | 10% | 181001.3999
F | Harga Satuan Pekerjaan (D+E) |  |  |  | 1991015.3994
7.2.2.2 | 1 m3 Perkerasan Beton Sc 3,8 Mpa (Setara Fc 30 Mpa) untuk Jalan Akses/Penghubung (Jalan Kolektor) Semi Mekanis |  |  |  |  | 2737900
No | Uraian | Sat. | Koefisien | Harga Satuan (Rp) | Jumlah Harga (Rp)
A | TENAGA KERJA | [5 empty] | Catatan:
1 | Pekerja | OH | 1.28 | 100000 | 128000 |  | Biaya Umum dan Keuntungan | 10%
2 | Tukang batu | OH | 0.3 | 145000 | 43500
| Kepala Tukang | OH | 0.03 | 175000 | 5250
4 | Mandor | OH | 0.128 | 200000 | 25600
JUMLAH HARGA TENAGA KERJA |  |  |  |  | 202350
B | BAHAN
1 | Semen PortlanD (PC) | kg | 428 | 1300 | 556400
2 | Pasir Beton | Kg | 731 | 300 | 219300
3 | Agregar Kasar | kg | 930 | 226.4706 | 210617.6471
4 | Air | liter | 195 | 200 | 39000
5 | Kaso 5/7 kayu kelas II | m3 | 0.0252 | 10214200 | 257397.84
6 | Multiplek tebal 12 mm | lembar | 0.2546 | 152600 | 38851.96
7 | Paku 2 inch | kg | 0.1159 | 18000 | 2086.2
8 | Joint Sealant | kg | 0.625 | 22000 | 13750
9 | Curing Compound | liter | 1 | 44100 | 44100
10 | Polytene 125 Mikron | kg | 0.4167 | 46000 | 19168.2
11 | Dowel dia. 25 mm (BjTs) | kg | 38.7836 | 15367.9654 | 596025.0216
12 | Tie Bar Dia. 16 mm (BjTS) | kg | 6.629 | 17721.519 | 117475.9494
13 | Zat Aditif | kg | 1.2 | 25000 | 30000
JUMLAH HARGA BAHAN |  |  |  |  | 2144172.8181
C | PERALATAN
1 | Molen beton mixer 350 liter | hari | 0.1475 | 300000 | 44250
2 | Tandon Air Kap. 2 m3 | hari | 0.9448 | 25000 | 23620
3 | Concrete vibrator | hari | 0.0861 | 800000 | 68880
4 | Cutter baja beton | hari | 0.0072 | 800000 | 5760
JUMLAH HARGA ALAT |  |  |  |  | 142510
D | Jumlah (A+B+C) |  |  |  | 2489032.8181
E | Biaya Umum dan Keuntungan 10% - 15% x D |  |  | 10% | 248903.2818
F | Harga Satuan Pekerjaan (D+E) |  |  |  | 2737936.0999
7.2.2.3 | 1 m3 Perkerasan Beton Sc 3,5 Mpa (Setara Fc 25 Mpa) untuk Jalan Lingkungan (Jalan Lokal) Ready Mixed |  |  |  |  | 1759100
No | Uraian | Sat. | Koefisien | Harga Satuan (Rp) | Jumlah Harga (Rp)
A | TENAGA KERJA | [5 empty] | Catatan:
1 | Pekerja | OH | 0.46 | 100000 | 46000 |  | Biaya Umum dan Keuntungan | 10%
2 | Tukang batu | OH | 0.115 | 145000 | 16675
3 | Kepala Tukang | OH | 0.0115 | 175000 | 2012.5
4 | Mandor | OH | 0.046 | 200000 | 9200
JUMLAH HARGA TENAGA KERJA |  |  |  |  | 73887.5
B | BAHAN
1 | Adukan beton K-300 ready mix | m3 | 1.02 | 961200 | 980424
2 | Kaso 5/7 kayu kelas II | m3 | 0.0324 | 10214200 | 330940.08
3 | Multiplek tebal 12 mm | lembar | 0.2546 | 152600 | 38851.96
4 | Paku 2 inch | kg | 0.1486 | 18000 | 2674.8
5 | Joint Sealant | kg | 0.625 | 22000 | 13750
6 | Curing Compound | liter | 1.3333 | 44100 | 58798.53
7 | Polytene 125 Mikron | kg | 0.5556 | 46000 | 25557.6
JUMLAH HARGA BAHAN |  |  |  |  | 1450996.97
C | PERALATAN
1 | Concrete vibrator | hari | 0.0861 | 800000 | 68880
2 | Cutter baja beton | hari | 0.0068 | 800000 | 5440
JUMLAH HARGA ALAT |  |  |  |  | 74320
D | Jumlah (A+B+C) |  |  |  | 1599204.47
E | Biaya Umum dan Keuntungan 10% - 15% x D |  |  | 10% | 159920.447
F | Harga Satuan Pekerjaan (D+E) |  |  |  | 1759124.917
7.2.2.4 | 1 m3 Perkerasan Beton Sc 3,8 Mpa (Setara Fc 30 Mpa) untuk Jalan Akses/Penghubung (Jalan Jalan Kolektor) Ready Mixed |  |  |  |  | 2488700
No | Uraian | Sat. | Koefisien | Harga Satuan (Rp) | Jumlah Harga (Rp)
A | TENAGA KERJA | [5 empty] | Catatan:
1 | Pekerja | OH | 0.48 | 100000 | 48000 |  | Biaya Umum dan Keuntungan | 10%
2 | Tukang batu | OH | 0.12 | 145000 | 17400
3 | Kepala Tukang | OH | 0.012 | 175000 | 2100
4 | Mandor | OH | 0.048 | 200000 | 9600
JUMLAH HARGA TENAGA KERJA |  |  |  |  | 77100
B | BAHAN
1 | Adukan beton K-350 ready mix | m3 | 1.02 | 1001900 | 1021938
2 | Kaso 5/7 kayu kelas II | m3 | 0.0252 | 10214200 | 257397.84
3 | Multiplek tebal 12 mm | lembar | 0.2546 | 152600 | 38851.96
4 | Paku 2 inch | kg | 0.1159 | 18000 | 2086.2
5 | Joint Sealant | kg | 0.625 | 22000 | 13750
6 | Curing Compound | liter | 1 | 44100 | 44100
7 | Polytene 125 Mikron | kg | 0.4167 | 46000 | 19168.2
| Dowel Dia. 25 mm (BjTS) | kg | 38.7836 | 15367.9654 | 596025.0216
| Tie Bar dia. 16 mm (BjTS) | kg | 6.629 | 17721.519 | 117475.9494
JUMLAH HARGA BAHAN |  |  |  |  | 2110793.171
C | PERALATAN
1 | Concrete vibrator | hari | 0.0861 | 800000 | 68880
2 | Cutter baja beton | hari | 0.0072 | 800000 | 5760
JUMLAH HARGA ALAT |  |  |  |  | 74640
D | Jumlah (A+B+C) |  |  |  | 2262533.171
E | Biaya Umum dan Keuntungan 10% - 15% x D |  |  | 10% | 226253.3171
F | Harga Satuan Pekerjaan (D+E) |  |  |  | 2488786.4881
7.3 | Jalan Aspal
7.3.1 | 1 Ton Pekerjaan Lapisan Antara (AC-BC) |  |  |  |  | 1572400
No | Uraian | Sat. | Koefisien | Harga Satuan (Rp) | Jumlah Harga (Rp)
A | TENAGA KERJA | [5 empty] | Catatan:
1 | Pekerja | OH | 0.2008 | 100000 | 20080 |  | Biaya Umum dan Keuntungan | 10%
2 | Mandor | OH | 0.01 | 200000 | 2000
JUMLAH HARGA TENAGA KERJA |  |  |  |  | 22080
B | BAHAN
1 | Lolos screen 2 ukuran 9,5-19,0 | m3 | 0.221 | 1970000 | 435370
2 | Lolos screen 2 ukuran 0-5 | m3 | 0.321 | 1799000 | 577479
3 | Semen Portland (PC) | lembar | 9.87 | 1300 | 12831
4 | Aspal | kg | 62.83 | 1200 | 75396
JUMLAH HARGA BAHAN |  |  |  |  | 1101076
C | PERALATAN
1 | Wheel Loader | jam | 0.0096 | 472400 | 4535.04
2 | AMP | jam | 0.0201 | 3981125 | 80020.6125
3 | Generator set 135 KVA | jam | 0.0201 | 410200 | 8245.02
4 | Dump truck 1 | jam | 0.2589 | 556100 | 143974.29
5 | Asphalt Finisher | jam | 0.137 | 450000 | 61650
6 | Tandem roller 6-8 ton | jam | 0.0135 | 469500 | 6338.25
7 | P. Tyre Roller | jam | 0.0058 | 275000 | 1595
JUMLAH HARGA ALAT |  |  |  |  | 306358.2125
D | Jumlah (A+B+C) |  |  |  | 1429514.2125
E | Biaya Umum dan Keuntungan 10% - 15% x D |  |  | 10% | 142951.4212
F | Harga Satuan Pekerjaan (D+E) |  |  |  | 1572465.6337
7.3.2 | 1 Ton Pekerjaan Lapisan Aus (AC-WC) |  |  |  |  | 1819000
No | Uraian | Sat. | Koefisien | Harga Satuan (Rp) | Jumlah Harga (Rp)
A | TENAGA KERJA | [5 empty] | Catatan:
1 | Pekerja | OH | 0.2008 | 100000 | 20080 |  | Biaya Umum dan Keuntungan | 10%
2 | Mandor | OH | 0.01 | 200000 | 2000
JUMLAH HARGA TENAGA KERJA |  |  |  |  | 22080
B | BAHAN
1 | Lolos screen 2 ukuran 9,5-19,0 | m3 | 0.389 | 1970000 | 766330
2 | Lolos screen 2 ukuran 0-5 | m3 | 0.273 | 1799000 | 491127
3 | Semen Portland (PC) | lembar | 9.45 | 1300 | 12285
4 | Aspal | kg | 57.68 | 1200 | 69216
JUMLAH HARGA BAHAN |  |  |  |  | 1338958
C | PERALATAN
1 | Wheel Loader | jam | 0.0096 | 472400 | 4535.04
2 | AMP | jam | 0.0201 | 3981125 | 80020.6125
3 | Generator set 135 KVA | jam | 0.0201 | 410200 | 8245.02
4 | Dump truck 1 | jam | 0.2589 | 556100 | 143974.29
5 | Asphalt Finisher | jam | 0.11 | 450000 | 49500
6 | Tandem roller 6-8 ton | jam | 0.0108 | 469500 | 5070.6
7 | P. Tyre Roller | jam | 0.0046 | 275000 | 1265
JUMLAH HARGA ALAT |  |  |  |  | 292610.5625
D | Jumlah (A+B+C) |  |  |  | 1653648.5625
E | Biaya Umum dan Keuntungan 10% - 15% x D |  |  | 10% | 165364.8563
F | Harga Satuan Pekerjaan (D+E) |  |  |  | 1819013.4187

## Drainase
8 | DRAINASE
8.1 | Drainase U-Ditch
8.1.1 | Saluran U-Ditch dengan Lantai Kerja 10 Mpa
8.1.1.1 | 1 m' Saluran U-Ditch 30x30x120 cm dengan lantai kerja fc 10 Mpa |  |  |  |  | 445500
No | Uraian | Sat. | Koefisien | Harga Satuan (Rp) | Jumlah Harga (Rp)
A | TENAGA KERJA | [5 empty] | Catatan:
1 | Pekerja | OJ | 0.0976 | 100000 | 9760 |  | Biaya Umum dan Keuntungan | 10%
2 | Tukang Batu | OJ | 0.0976 | 145000 | 14152
3 | Mandor | OJ | 0.0049 | 200000 | 980
JUMLAH HARGA TENAGA KERJA |  |  |  |  | 24892
B | BAHAN
1 | Lantai Kerja fc 10 Mpa | m3 | 0.025 | 1236000 | 30900
2 | Urukan Pasir Uruk | m3 | 0.05 | 488180 | 24409
3 | U-Ditch 30x30x120 cm | buah | 0.8333 | 220000 | 183326
JUMLAH HARGA BAHAN |  |  |  |  | 238635
C | PERALATAN
1 | Sewa mobil crane | jam | 0.0976 | 1450000 | 141520
JUMLAH HARGA ALAT |  |  |  |  | 141520
D | Jumlah (A+B+C) |  |  |  | 405047
E | Biaya Umum dan Keuntungan 10% - 15% x D |  |  | 10% | 40504.7
F | Harga Satuan Pekerjaan (D+E) |  |  |  | 445551.7
8.1.1.2 | 1 m Saluran U-Ditch 30x40x120 cm dengan lantai kerja fc 10 Mpa |  |  |  |  | 492900
No | Uraian | Sat. | Koefisien | Harga Satuan (Rp) | Jumlah Harga (Rp)
A | TENAGA KERJA | [5 empty] | Catatan:
1 | Pekerja | OJ | 0.1131 | 100000 | 11310 |  | Biaya Umum dan Keuntungan | 10%
2 | Tukang Batu | OJ | 0.1131 | 145000 | 16399.5
3 | Mandor | OJ | 0.0057 | 200000 | 1140
JUMLAH HARGA TENAGA KERJA |  |  |  |  | 28849.5
B | BAHAN
1 | Lantai Kerja fc 10 Mpa | m3 | 0.025 | 1236000 | 30900
2 | Urukan Pasir Uruk | m3 | 0.05 | 488180 | 24409
3 | U-Ditch 30x40x120 cm | buah | 0.8333 | 240000 | 199992
JUMLAH HARGA BAHAN |  |  |  |  | 255301
C | PERALATAN
1 | Sewa mobil crane | jam | 0.1131 | 1450000 | 163995
JUMLAH HARGA ALAT |  |  |  |  | 163995
D | Jumlah (A+B+C) |  |  |  | 448145.5
E | Biaya Umum dan Keuntungan 10% - 15% x D |  |  | 10% | 44814.55
F | Harga Satuan Pekerjaan (D+E) |  |  |  | 492960.05
8.1.1.3 | 1 m Saluran U-Ditch 40x40x120 cm dengan lantai kerja fc 10 Mpa |  |  |  |  | 561200
No | Uraian | Sat. | Koefisien | Harga Satuan (Rp) | Jumlah Harga (Rp)
A | TENAGA KERJA | [5 empty] | Catatan:
1 | Pekerja | OJ | 0.1251 | 100000 | 12510 |  | Biaya Umum dan Keuntungan | 10%
2 | Tukang Batu | OJ | 0.1251 | 145000 | 18139.5
3 | Mandor | OJ | 0.0063 | 200000 | 1260
JUMLAH HARGA TENAGA KERJA |  |  |  |  | 31909.5
B | BAHAN
1 | Lantai Kerja fc 10 Mpa | m3 | 0.0325 | 1236000 | 40170
2 | Urukan Pasir Uruk | m3 | 0.065 | 488180 | 31731.7
3 | U-Ditch 40x40x120 cm | buah | 0.8333 | 270000 | 224991
JUMLAH HARGA BAHAN |  |  |  |  | 296892.7
C | PERALATAN
1 | Sewa mobil crane | jam | 0.1251 | 1450000 | 181395
JUMLAH HARGA ALAT |  |  |  |  | 181395
D | Jumlah (A+B+C) |  |  |  | 510197.2
E | Biaya Umum dan Keuntungan 10% - 15% x D |  |  | 10% | 51019.72
F | Harga Satuan Pekerjaan (D+E) |  |  |  | 561216.92
8.1.1.4 | 1 m Saluran U-Ditch 50x50x120 cm dengan lantai kerja fc 10 Mpa |  |  |  |  | 599700
No | Uraian | Sat. | Koefisien | Harga Satuan (Rp) | Jumlah Harga (Rp)
A | TENAGA KERJA | [5 empty] | Catatan:
1 | Pekerja | OJ | 0.1359 | 100000 | 13590 |  | Biaya Umum dan Keuntungan | 10%
2 | Tukang Batu | OJ | 0.1359 | 145000 | 19705.5
3 | Mandor | OJ | 0.0068 | 200000 | 1360
JUMLAH HARGA TENAGA KERJA |  |  |  |  | 34655.5
B | BAHAN
1 | Lantai Kerja fc 10 Mpa | m3 | 0.0325 | 1236000 | 40170
2 | Urukan Pasir Uruk | m3 | 0.065 | 488180 | 31731.7
3 | U-Ditch 40x50x120 cm | buah | 0.8333 | 290000 | 241657
JUMLAH HARGA BAHAN |  |  |  |  | 313558.7
C | PERALATAN
1 | Sewa mobil crane | jam | 0.1359 | 1450000 | 197055
JUMLAH HARGA ALAT |  |  |  |  | 197055
D | Jumlah (A+B+C) |  |  |  | 545269.2
E | Biaya Umum dan Keuntungan 10% - 15% x D |  |  | 10% | 54526.92
F | Harga Satuan Pekerjaan (D+E) |  |  |  | 599796.12
8.1.1.5 | 1 m Saluran U-Ditch 40x60x120 cm dengan lantai kerja fc 10 Mpa |  |  |  |  | 639400
No | Uraian | Sat. | Koefisien | Harga Satuan (Rp) | Jumlah Harga (Rp)
A | TENAGA KERJA | [5 empty] | Catatan:
1 | Pekerja | OJ | 0.1424 | 100000 | 14240 |  | Biaya Umum dan Keuntungan | 10%
2 | Tukang Batu | OJ | 0.1424 | 145000 | 20648
3 | Mandor | OJ | 0.0071 | 200000 | 1420
JUMLAH HARGA TENAGA KERJA |  |  |  |  | 36308
B | BAHAN
1 | Lantai Kerja fc 10 Mpa | m3 | 0.0325 | 1236000 | 40170
2 | Urukan Pasir Uruk | m3 | 0.065 | 488180 | 31731.7
3 | U-Ditch 40x60x120 cm | buah | 0.8333 | 320000 | 266656
JUMLAH HARGA BAHAN |  |  |  |  | 338557.7
C | PERALATAN
1 | Sewa mobil crane | jam | 0.1424 | 1450000 | 206480
JUMLAH HARGA ALAT |  |  |  |  | 206480
D | Jumlah (A+B+C) |  |  |  | 581345.7
E | Biaya Umum dan Keuntungan 10% - 15% x D |  |  | 10% | 58134.57
F | Harga Satuan Pekerjaan (D+E) |  |  |  | 639480.27
8.1.1.6 | 1 m Saluran U-Ditch 50x50x120 cm dengan lantai kerja fc 10 Mpa |  |  |  |  | 685500
No | Uraian | Sat. | Koefisien | Harga Satuan (Rp) | Jumlah Harga (Rp)
A | TENAGA KERJA | [5 empty] | Catatan:
1 | Pekerja | OJ | 0.1481 | 100000 | 14810 |  | Biaya Umum dan Keuntungan | 10%
2 | Tukang Batu | OJ | 0.1481 | 145000 | 21474.5
3 | Mandor | OJ | 0.0074 | 200000 | 1480
JUMLAH HARGA TENAGA KERJA |  |  |  |  | 37764.5
B | BAHAN
1 | Lantai Kerja fc 10 Mpa | m3 | 0.0395 | 1236000 | 48822
2 | Urukan Pasir Uruk | m3 | 0.079 | 488180 | 38566.22
3 | U-Ditch 50x50x120 cm | buah | 0.8333 | 340000 | 283322
JUMLAH HARGA BAHAN |  |  |  |  | 370710.22
C | PERALATAN
1 | Sewa mobil crane | jam | 0.1481 | 1450000 | 214745
JUMLAH HARGA ALAT |  |  |  |  | 214745
D | Jumlah (A+B+C) |  |  |  | 623219.72
E | Biaya Umum dan Keuntungan 10% - 15% x D |  |  | 10% | 62321.972
F | Harga Satuan Pekerjaan (D+E) |  |  |  | 685541.692
8.1.1.7 | 1 m Saluran U-Ditch 50x60x120 cm dengan lantai kerja fc 10 Mpa |  |  |  |  | 807500
No | Uraian | Sat. | Koefisien | Harga Satuan (Rp) | Jumlah Harga (Rp)
A | TENAGA KERJA | [5 empty] | Catatan:
1 | Pekerja | OJ | 0.1986 | 100000 | 19860 |  | Biaya Umum dan Keuntungan | 10%
2 | Tukang Batu | OJ | 0.1986 | 145000 | 28797
3 | Mandor | OJ | 0.009 | 200000 | 1800
JUMLAH HARGA TENAGA KERJA |  |  |  |  | 50457
B | BAHAN
1 | Lantai Kerja fc 10 Mpa | m3 | 0.0395 | 1236000 | 48822
2 | Urukan Pasir Uruk | m3 | 0.079 | 488180 | 38566.22
3 | U-Ditch 50x60x120 cm | buah | 0.8333 | 370000 | 308321
JUMLAH HARGA BAHAN |  |  |  |  | 395709.22
C | PERALATAN
1 | Sewa mobil crane | jam | 0.1986 | 1450000 | 287970
JUMLAH HARGA ALAT |  |  |  |  | 287970
D | Jumlah (A+B+C) |  |  |  | 734136.22
E | Biaya Umum dan Keuntungan 10% - 15% x D |  |  | 10% | 73413.622
F | Harga Satuan Pekerjaan (D+E) |  |  |  | 807549.842
8.1.1.8 | 1 m Saluran U-Ditch 50x70x120 cm dengan lantai kerja fc 10 Mpa |  |  |  |  | 835200
No | Uraian | Sat. | Koefisien | Harga Satuan (Rp) | Jumlah Harga (Rp)
A | TENAGA KERJA | [5 empty] | Catatan:
1 | Pekerja | OJ | 0.2035 | 100000 | 20350 |  | Biaya Umum dan Keuntungan | 10%
2 | Tukang Batu | OJ | 0.2035 | 145000 | 29507.5
3 | Mandor | OJ | 0.0102 | 200000 | 2040
JUMLAH HARGA TENAGA KERJA |  |  |  |  | 51897.5
B | BAHAN
1 | Lantai Kerja fc 10 Mpa | m3 | 0.0395 | 1236000 | 48822
2 | Urukan Pasir Uruk | m3 | 0.079 | 488180 | 38566.22
3 | U-Ditch 50x70x120 cm | buah | 0.8333 | 390000 | 324987
JUMLAH HARGA BAHAN |  |  |  |  | 412375.22
C | PERALATAN
1 | Sewa mobil crane | jam | 0.2035 | 1450000 | 295075
JUMLAH HARGA ALAT |  |  |  |  | 295075
D | Jumlah (A+B+C) |  |  |  | 759347.72
E | Biaya Umum dan Keuntungan 10% - 15% x D |  |  | 10% | 75934.772
F | Harga Satuan Pekerjaan (D+E) |  |  |  | 835282.492
8.1.1.9 | 1 m Saluran U-Ditch 60x60x120 cm dengan lantai kerja fc 10 Mpa |  |  |  |  | 898000
No | Uraian | Sat. | Koefisien | Harga Satuan (Rp) | Jumlah Harga (Rp)
A | TENAGA KERJA | [5 empty] | Catatan:
1 | Pekerja | OJ | 0.2158 | 100000 | 21580 |  | Biaya Umum dan Keuntungan | 10%
2 | Tukang Batu | OJ | 0.2158 | 145000 | 31291
3 | Mandor | OJ | 0.0108 | 200000 | 2160
JUMLAH HARGA TENAGA KERJA |  |  |  |  | 55031
B | BAHAN
1 | Lantai Kerja fc 10 Mpa | m3 | 0.0445 | 1236000 | 55002
2 | Urukan Pasir Uruk | m3 | 0.089 | 488180 | 43448.02
3 | U-Ditch 60x60x120 cm | buah | 0.8333 | 420000 | 349986
JUMLAH HARGA BAHAN |  |  |  |  | 448436.02
C | PERALATAN
1 | Sewa mobil crane | jam | 0.2158 | 1450000 | 312910
JUMLAH HARGA ALAT |  |  |  |  | 312910
D | Jumlah (A+B+C) |  |  |  | 816377.02
E | Biaya Umum dan Keuntungan 10% - 15% x D |  |  | 10% | 81637.702
F | Harga Satuan Pekerjaan (D+E) |  |  |  | 898014.722
8.1.1.10 | 1 m Saluran U-Ditch 60x70x120 cm dengan lantai kerja fc 10 Mpa |  |  |  |  | 916700
No | Uraian | Sat. | Koefisien | Harga Satuan (Rp) | Jumlah Harga (Rp)
A | TENAGA KERJA | [5 empty] | Catatan:
1 | Pekerja | OJ | 0.216 | 100000 | 21600 |  | Biaya Umum dan Keuntungan | 10%
2 | Tukang Batu | OJ | 0.216 | 145000 | 31320
3 | Mandor | OJ | 0.0108 | 200000 | 2160
JUMLAH HARGA TENAGA KERJA |  |  |  |  | 55080
B | BAHAN
1 | Lantai Kerja fc 10 Mpa | m3 | 0.0445 | 1236000 | 55002
2 | Urukan Pasir Uruk | m3 | 0.089 | 488180 | 43448.02
3 | U-Ditch 60x70x120 cm | buah | 0.8333 | 440000 | 366652
JUMLAH HARGA BAHAN |  |  |  |  | 465102.02
C | PERALATAN
1 | Sewa mobil crane | jam | 0.216 | 1450000 | 313200
JUMLAH HARGA ALAT |  |  |  |  | 313200
D | Jumlah (A+B+C) |  |  |  | 833382.02
E | Biaya Umum dan Keuntungan 10% - 15% x D |  |  | 10% | 83338.202
F | Harga Satuan Pekerjaan (D+E) |  |  |  | 916720.222
8.1.1.11 | 1 m Saluran U-Ditch 60x80x120 cm dengan lantai kerja fc 10 Mpa |  |  |  |  | 948700
No | Uraian | Sat. | Koefisien | Harga Satuan (Rp) | Jumlah Harga (Rp)
A | TENAGA KERJA | [5 empty] | Catatan:
1 | Pekerja | OJ | 0.2184 | 100000 | 21840 |  | Biaya Umum dan Keuntungan | 10%
2 | Tukang Batu | OJ | 0.2184 | 145000 | 31668
3 | Mandor | OJ | 0.0109 | 200000 | 2180
JUMLAH HARGA TENAGA KERJA |  |  |  |  | 55688
B | BAHAN
1 | Lantai Kerja fc 10 Mpa | m3 | 0.0445 | 1236000 | 55002
2 | Urukan Pasir Uruk | m3 | 0.089 | 488180 | 43448.02
3 | U-Ditch 60x80x120 cm | buah | 0.8333 | 470000 | 391651
JUMLAH HARGA BAHAN |  |  |  |  | 490101.02
C | PERALATAN
1 | Sewa mobil crane | jam | 0.2184 | 1450000 | 316680
JUMLAH HARGA ALAT |  |  |  |  | 316680
D | Jumlah (A+B+C) |  |  |  | 862469.02
E | Biaya Umum dan Keuntungan 10% - 15% x D |  |  | 10% | 86246.902
F | Harga Satuan Pekerjaan (D+E) |  |  |  | 948715.922
8.1.1.12 | 1 m Saluran U-Ditch 80x60x120 cm dengan lantai kerja fc 10 Mpa |  |  |  |  | 995900
No | Uraian | Sat. | Koefisien | Harga Satuan (Rp) | Jumlah Harga (Rp)
A | TENAGA KERJA | [5 empty] | Catatan:
1 | Pekerja | OJ | 0.2202 | 100000 | 22020 |  | Biaya Umum dan Keuntungan | 10%
2 | Tukang Batu | OJ | 0.2202 | 145000 | 31929
3 | Mandor | OJ | 0.011 | 200000 | 2200
JUMLAH HARGA TENAGA KERJA |  |  |  |  | 56149
B | BAHAN
1 | Lantai Kerja fc 10 Mpa | m3 | 0.055 | 1236000 | 67980
2 | Urukan Pasir Uruk | m3 | 0.11 | 488180 | 53699.8
3 | U-Ditch 80x60x120 cm | buah | 0.8333 | 490000 | 408317
JUMLAH HARGA BAHAN |  |  |  |  | 529996.8
C | PERALATAN
1 | Sewa mobil crane | jam | 0.2202 | 1450000 | 319290
JUMLAH HARGA ALAT |  |  |  |  | 319290
D | Jumlah (A+B+C) |  |  |  | 905435.8
E | Biaya Umum dan Keuntungan 10% - 15% x D |  |  | 10% | 90543.58
F | Harga Satuan Pekerjaan (D+E) |  |  |  | 995979.38
8.1.1.13 | 1 m Saluran U-Ditch 80x80x120 cm dengan lantai kerja fc 10 Mpa |  |  |  |  | 1115400
No | Uraian | Sat. | Koefisien | Harga Satuan (Rp) | Jumlah Harga (Rp)
A | TENAGA KERJA | [5 empty] | Catatan:
1 | Pekerja | OJ | 0.9045 | 100000 | 90450 |  | Biaya Umum dan Keuntungan | 10%
2 | Tukang Batu | OJ | 0.2261 | 145000 | 32784.5
3 | Mandor | OJ | 0.0452 | 200000 | 9040
JUMLAH HARGA TENAGA KERJA |  |  |  |  | 132274.5
B | BAHAN
1 | Lantai Kerja fc 10 Mpa | m3 | 0.0545 | 1236000 | 67362
2 | Urukan Pasir Uruk | m3 | 0.109 | 488180 | 53211.62
3 | U-Ditch 80x80x120 cm | buah | 0.8333 | 520000 | 433316
JUMLAH HARGA BAHAN |  |  |  |  | 553889.62
C | PERALATAN
1 | Sewa mobil crane | jam | 0.2261 | 1450000 | 327845
JUMLAH HARGA ALAT |  |  |  |  | 327845
D | Jumlah (A+B+C) |  |  |  | 1014009.12
E | Biaya Umum dan Keuntungan 10% - 15% x D |  |  | 10% | 101400.912
F | Harga Satuan Pekerjaan (D+E) |  |  |  | 1115410.032
8.1.1.14 | 1 m Saluran U-Ditch 80x100x120 cm dengan lantai kerja fc 10 Mpa |  |  |  |  | 1160600
No | Uraian | Sat. | Koefisien | Harga Satuan (Rp) | Jumlah Harga (Rp)
A | TENAGA KERJA | [5 empty] | Catatan:
1 | Pekerja | OJ | 0.9525 | 100000 | 95250 |  | Biaya Umum dan Keuntungan | 10%
2 | Tukang Batu | OJ | 0.2381 | 145000 | 34524.5
3 | Mandor | OJ | 0.0476 | 200000 | 9520
JUMLAH HARGA TENAGA KERJA |  |  |  |  | 139294.5
B | BAHAN
1 | Lantai Kerja fc 10 Mpa | m3 | 0.0545 | 1236000 | 67362
2 | Urukan Pasir Uruk | m3 | 0.109 | 488180 | 53211.62
3 | U-Ditch 80x100x120 cm | buah | 0.8333 | 540000 | 449982
JUMLAH HARGA BAHAN |  |  |  |  | 570555.62
C | PERALATAN
1 | Sewa mobil crane | jam | 0.2381 | 1450000 | 345245
JUMLAH HARGA ALAT |  |  |  |  | 345245
D | Jumlah (A+B+C) |  |  |  | 1055095.12
E | Biaya Umum dan Keuntungan 10% - 15% x D |  |  | 10% | 105509.512
F | Harga Satuan Pekerjaan (D+E) |  |  |  | 1160604.632
8.1.1.15 | 1 m Saluran U-Ditch 100x100x120 cm dengan lantai kerja fc 10 Mpa |  |  |  |  | 1224400
No | Uraian | Sat. | Koefisien | Harga Satuan (Rp) | Jumlah Harga (Rp)
A | TENAGA KERJA | [5 empty] | Catatan:
1 | Pekerja | OJ | 0.9651 | 100000 | 96510 |  | Biaya Umum dan Keuntungan | 10%
2 | Tukang Batu | OJ | 0.2413 | 145000 | 34988.5
3 | Mandor | OJ | 0.0483 | 200000 | 9660
JUMLAH HARGA TENAGA KERJA |  |  |  |  | 141158.5
B | BAHAN
1 | Lantai Kerja fc 10 Mpa | m3 | 0.0665 | 1236000 | 82194
2 | Urukan Pasir Uruk | m3 | 0.133 | 488180 | 64927.94
3 | U-Ditch 100x100x120 cm | buah | 0.8333 | 570000 | 474981
JUMLAH HARGA BAHAN |  |  |  |  | 622102.94
C | PERALATAN
1 | Sewa mobil crane | jam | 0.2413 | 1450000 | 349885
JUMLAH HARGA ALAT |  |  |  |  | 349885
D | Jumlah (A+B+C) |  |  |  | 1113146.44
E | Biaya Umum dan Keuntungan 10% - 15% x D |  |  | 10% | 111314.644
F | Harga Satuan Pekerjaan (D+E) |  |  |  | 1224461.084
8.1.1.16 | 1 m Saluran U-Ditch 100x120x120 cm dengan lantai kerja fc 10 Mpa |  |  |  |  | 1253300
No | Uraian | Sat. | Koefisien | Harga Satuan (Rp) | Jumlah Harga (Rp)
A | TENAGA KERJA | [5 empty] | Catatan:
1 | Pekerja | OJ | 0.9841 | 100000 | 98410 |  | Biaya Umum dan Keuntungan | 10%
2 | Tukang Batu | OJ | 0.246 | 145000 | 35670
3 | Mandor | OJ | 0.0492 | 200000 | 9840
JUMLAH HARGA TENAGA KERJA |  |  |  |  | 143920
B | BAHAN
1 | Lantai Kerja fc 10 Mpa | m3 | 0.0665 | 1236000 | 82194
2 | Urukan Pasir Uruk | m3 | 0.133 | 488180 | 64927.94
3 | U-Ditch 100x120x120 cm | buah | 0.8333 | 590000 | 491647
JUMLAH HARGA BAHAN |  |  |  |  | 638768.94
C | PERALATAN
1 | Sewa mobil crane | jam | 0.246 | 1450000 | 356700
JUMLAH HARGA ALAT |  |  |  |  | 356700
D | Jumlah (A+B+C) |  |  |  | 1139388.94
E | Biaya Umum dan Keuntungan 10% - 15% x D |  |  | 10% | 113938.894
F | Harga Satuan Pekerjaan (D+E) |  |  |  | 1253327.834
8.1.1.17 | 1 m Saluran U-Ditch 120x120x120 cm dengan lantai kerja fc 10 Mpa |  |  |  |  | 1373100
No | Uraian | Sat. | Koefisien | Harga Satuan (Rp) | Jumlah Harga (Rp)
A | TENAGA KERJA | [5 empty] | Catatan:
1 | Pekerja | OJ | 1.1034 | 100000 | 110340 |  | Biaya Umum dan Keuntungan | 10%
2 | Tukang Batu | OJ | 0.2758 | 145000 | 39991
3 | Mandor | OJ | 0.0552 | 200000 | 11040
JUMLAH HARGA TENAGA KERJA |  |  |  |  | 161371
B | BAHAN
1 | Lantai Kerja fc 10 Mpa | m3 | 0.077 | 1236000 | 95172
2 | Urukan Pasir Uruk | m3 | 0.154 | 488180 | 75179.72
3 | U-Ditch 120x120x120 cm | buah | 0.8333 | 620000 | 516646
JUMLAH HARGA BAHAN |  |  |  |  | 686997.72
C | PERALATAN
1 | Sewa mobil crane | jam | 0.2758 | 1450000 | 399910
JUMLAH HARGA ALAT |  |  |  |  | 399910
D | Jumlah (A+B+C) |  |  |  | 1248278.72
E | Biaya Umum dan Keuntungan 10% - 15% x D |  |  | 10% | 124827.872
F | Harga Satuan Pekerjaan (D+E) |  |  |  | 1373106.592
8.1.1.18 | 1 m Saluran U-Ditch 120x140x120 cm dengan lantai kerja fc 10 Mpa |  |  |  |  | 1404100
No | Uraian | Sat. | Koefisien | Harga Satuan (Rp) | Jumlah Harga (Rp)
A | TENAGA KERJA | [5 empty] | Catatan:
1 | Pekerja | OJ | 1.1259 | 100000 | 112590 |  | Biaya Umum dan Keuntungan | 10%
2 | Tukang Batu | OJ | 0.2815 | 145000 | 40817.5
3 | Mandor | OJ | 0.0563 | 200000 | 11260
JUMLAH HARGA TENAGA KERJA |  |  |  |  | 164667.5
B | BAHAN
1 | Lantai Kerja fc 10 Mpa | m3 | 0.077 | 1236000 | 95172
2 | Urukan Pasir Uruk | m3 | 0.154 | 488180 | 75179.72
3 | U-Ditch 120x140x120 cm | buah | 0.8333 | 640000 | 533312
JUMLAH HARGA BAHAN |  |  |  |  | 703663.72
C | PERALATAN
1 | Sewa mobil crane | jam | 0.2815 | 1450000 | 408175
JUMLAH HARGA ALAT |  |  |  |  | 408175
D | Jumlah (A+B+C) |  |  |  | 1276506.22
E | Biaya Umum dan Keuntungan 10% - 15% x D |  |  | 10% | 127650.622
F | Harga Satuan Pekerjaan (D+E) |  |  |  | 1404156.842
8.1.1.19 | 1 m Saluran U-Ditch 140x140x120 cm dengan lantai kerja fc 10 Mpa |  |  |  |  | 1546000
No | Uraian | Sat. | Koefisien | Harga Satuan (Rp) | Jumlah Harga (Rp)
A | TENAGA KERJA | [5 empty] | Catatan:
1 | Pekerja | OJ | 1.2795 | 100000 | 127950 |  | Biaya Umum dan Keuntungan | 10%
2 | Tukang Batu | OJ | 0.3199 | 145000 | 46385.5
3 | Mandor | OJ | 0.064 | 200000 | 12800
JUMLAH HARGA TENAGA KERJA |  |  |  |  | 187135.5
B | BAHAN
1 | Lantai Kerja fc 10 Mpa | m3 | 0.0885 | 1236000 | 109386
2 | Urukan Pasir Uruk | m3 | 0.1779 | 488180 | 86847.222
3 | U-Ditch 140x140x120 cm | buah | 0.8333 | 670000 | 558311
JUMLAH HARGA BAHAN |  |  |  |  | 754544.222
C | PERALATAN
1 | Sewa mobil crane | jam | 0.3199 | 1450000 | 463855
JUMLAH HARGA ALAT |  |  |  |  | 463855
D | Jumlah (A+B+C) |  |  |  | 1405534.722
E | Biaya Umum dan Keuntungan 10% - 15% x D |  |  | 10% | 140553.4722
F | Harga Satuan Pekerjaan (D+E) |  |  |  | 1546088.1942
8.1.1.20 | 1 m Saluran U-Ditch 150x100x120 cm dengan lantai kerja fc 10 Mpa |  |  |  |  | 1495300
No | Uraian | Sat. | Koefisien | Harga Satuan (Rp) | Jumlah Harga (Rp)
A | TENAGA KERJA | [5 empty] | Catatan:
1 | Pekerja | OJ | 1.1408 | 100000 | 114080 |  | Biaya Umum dan Keuntungan | 10%
2 | Tukang Batu | OJ | 0.2852 | 145000 | 41354
3 | Mandor | OJ | 0.057 | 200000 | 11400
JUMLAH HARGA TENAGA KERJA |  |  |  |  | 166834
B | BAHAN
1 | Lantai Kerja fc 10 Mpa | m3 | 0.096 | 1236000 | 118656
2 | Urukan Pasir Uruk | m3 | 0.192 | 488180 | 93730.56
3 | U-Ditch 150x100x120 cm | buah | 0.8333 | 680000 | 566644
JUMLAH HARGA BAHAN |  |  |  |  | 779030.56
C | PERALATAN
1 | Sewa mobil crane | jam | 0.2852 | 1450000 | 413540
JUMLAH HARGA ALAT |  |  |  |  | 413540
D | Jumlah (A+B+C) |  |  |  | 1359404.56
E | Biaya Umum dan Keuntungan 10% - 15% x D |  |  | 10% | 135940.456
F | Harga Satuan Pekerjaan (D+E) |  |  |  | 1495345.016
8.1.1.21 | 1 m Saluran U-Ditch 150x150x120 cm dengan lantai kerja fc 10 Mpa |  |  |  |  | 1606200
No | Uraian | Sat. | Koefisien | Harga Satuan (Rp) | Jumlah Harga (Rp)
A | TENAGA KERJA | [5 empty] | Catatan:
1 | Pekerja | OJ | 1.2919 | 100000 | 129190 |  | Biaya Umum dan Keuntungan | 10%
2 | Tukang Batu | OJ | 0.323 | 145000 | 46835
3 | Mandor | OJ | 0.0646 | 200000 | 12920
JUMLAH HARGA TENAGA KERJA |  |  |  |  | 188945
B | BAHAN
1 | Lantai Kerja fc 10 Mpa | m3 | 0.0955 | 1236000 | 118038
2 | Urukan Pasir Uruk | m3 | 0.191 | 488180 | 93242.38
3 | U-Ditch 150x150x120 cm | buah | 0.8333 | 710000 | 591643
JUMLAH HARGA BAHAN |  |  |  |  | 802923.38
C | PERALATAN
1 | Sewa mobil crane | jam | 0.323 | 1450000 | 468350
JUMLAH HARGA ALAT |  |  |  |  | 468350
D | Jumlah (A+B+C) |  |  |  | 1460218.38
E | Biaya Umum dan Keuntungan 10% - 15% x D |  |  | 10% | 146021.838
F | Harga Satuan Pekerjaan (D+E) |  |  |  | 1606240.218
8.1.1.22 | 1 m Saluran U-Ditch 150x170x120 cm dengan lantai kerja fc 10 Mpa |  |  |  |  | 1626600
No | Uraian | Sat. | Koefisien | Harga Satuan (Rp) | Jumlah Harga (Rp)
A | TENAGA KERJA | [5 empty] | Catatan:
1 | Pekerja | OJ | 1.2956 | 100000 | 129560 |  | Biaya Umum dan Keuntungan | 10%
2 | Tukang Batu | OJ | 0.3239 | 145000 | 46965.5
3 | Mandor | OJ | 0.0648 | 200000 | 12960
JUMLAH HARGA TENAGA KERJA |  |  |  |  | 189485.5
B | BAHAN
1 | Lantai Kerja fc 10 Mpa | m3 | 0.0955 | 1236000 | 118038
2 | Urukan Pasir Uruk | m3 | 0.191 | 488180 | 93242.38
3 | U-Ditch 150x170x120 cm | buah | 0.8333 | 730000 | 608309
JUMLAH HARGA BAHAN |  |  |  |  | 819589.38
C | PERALATAN
1 | Sewa mobil crane | jam | 0.3239 | 1450000 | 469655
JUMLAH HARGA ALAT |  |  |  |  | 469655
D | Jumlah (A+B+C) |  |  |  | 1478729.88
E | Biaya Umum dan Keuntungan 10% - 15% x D |  |  | 10% | 147872.988
F | Harga Satuan Pekerjaan (D+E) |  |  |  | 1626602.868
8.1.1.23 | 1 m Saluran U-Ditch 160x160x120 cm dengan lantai kerja fc 10 Mpa |  |  |  |  | 1672100
No | Uraian | Sat. | Koefisien | Harga Satuan (Rp) | Jumlah Harga (Rp)
A | TENAGA KERJA | [5 empty] | Catatan:
1 | Pekerja | OJ | 1.3267 | 100000 | 132670 |  | Biaya Umum dan Keuntungan | 10%
2 | Tukang Batu | OJ | 0.3317 | 145000 | 48096.5
3 | Mandor | OJ | 0.0663 | 200000 | 13260
JUMLAH HARGA TENAGA KERJA |  |  |  |  | 194026.5
B | BAHAN
1 | Lantai Kerja fc 10 Mpa | m3 | 0.0995 | 1236000 | 122982
2 | Urukan Pasir Uruk | m3 | 0.199 | 488180 | 97147.82
3 | U-Ditch 160x160x120 cm | buah | 0.8333 | 750000 | 624975
JUMLAH HARGA BAHAN |  |  |  |  | 845104.82
C | PERALATAN
1 | Sewa mobil crane | jam | 0.3317 | 1450000 | 480965
JUMLAH HARGA ALAT |  |  |  |  | 480965
D | Jumlah (A+B+C) |  |  |  | 1520096.32
E | Biaya Umum dan Keuntungan 10% - 15% x D |  |  | 10% | 152009.632
F | Harga Satuan Pekerjaan (D+E) |  |  |  | 1672105.952
8.1.1.24 | 1 m Saluran U-Ditch 160x180x120 cm dengan lantai kerja fc 10 Mpa |  |  |  |  | 1708300
No | Uraian | Sat. | Koefisien | Harga Satuan (Rp) | Jumlah Harga (Rp)
A | TENAGA KERJA | [5 empty] | Catatan:
1 | Pekerja | OJ | 1.3469 | 100000 | 134690 |  | Biaya Umum dan Keuntungan | 10%
2 | Tukang Batu | OJ | 0.3367 | 145000 | 48821.5
3 | Mandor | OJ | 0.0673 | 200000 | 13460
JUMLAH HARGA TENAGA KERJA |  |  |  |  | 196971.5
B | BAHAN
1 | Lantai Kerja fc 10 Mpa | m3 | 0.0985 | 1236000 | 121746
2 | Urukan Pasir Uruk | m3 | 0.197 | 488180 | 96171.46
3 | U-Ditch 160x180x120 cm | buah | 0.8333 | 780000 | 649974
JUMLAH HARGA BAHAN |  |  |  |  | 867891.46
C | PERALATAN
1 | Sewa mobil crane | jam | 0.3367 | 1450000 | 488215
JUMLAH HARGA ALAT |  |  |  |  | 488215
D | Jumlah (A+B+C) |  |  |  | 1553077.96
E | Biaya Umum dan Keuntungan 10% - 15% x D |  |  | 10% | 155307.796
F | Harga Satuan Pekerjaan (D+E) |  |  |  | 1708385.756
8.1.1.25 | 1 m Saluran U-Ditch 180x180x120 cm dengan lantai kerja fc 10 Mpa |  |  |  |  | 1761800
No | Uraian | Sat. | Koefisien | Harga Satuan (Rp) | Jumlah Harga (Rp)
A | TENAGA KERJA | [5 empty] | Catatan:
1 | Pekerja | OJ | 1.3488 | 100000 | 134880 |  | Biaya Umum dan Keuntungan | 10%
2 | Tukang Batu | OJ | 0.3372 | 145000 | 48894
3 | Mandor | OJ | 0.0674 | 200000 | 13480
JUMLAH HARGA TENAGA KERJA |  |  |  |  | 197254
B | BAHAN
1 | Lantai Kerja fc 10 Mpa | m3 | 0.1125 | 1236000 | 139050
2 | Urukan Pasir Uruk | m3 | 0.225 | 488180 | 109840.5
3 | U-Ditch 180x180x120 cm | buah | 0.8333 | 800000 | 666640
JUMLAH HARGA BAHAN |  |  |  |  | 915530.5
C | PERALATAN
1 | Sewa mobil crane | jam | 0.3372 | 1450000 | 488940
JUMLAH HARGA ALAT |  |  |  |  | 488940
D | Jumlah (A+B+C) |  |  |  | 1601724.5
E | Biaya Umum dan Keuntungan 10% - 15% x D |  |  | 10% | 160172.45
F | Harga Satuan Pekerjaan (D+E) |  |  |  | 1761896.95
8.1.1.26 | 1 m Saluran U-Ditch 180x200x120 cm dengan lantai kerja fc 10 Mpa |  |  |  |  | 1798300
No | Uraian | Sat. | Koefisien | Harga Satuan (Rp) | Jumlah Harga (Rp)
A | TENAGA KERJA | [5 empty] | Catatan:
1 | Pekerja | OJ | 1.3649 | 100000 | 136490 |  | Biaya Umum dan Keuntungan | 10%
2 | Tukang Batu | OJ | 0.3412 | 145000 | 49474
3 | Mandor | OJ | 0.0682 | 200000 | 13640
JUMLAH HARGA TENAGA KERJA |  |  |  |  | 199604
B | BAHAN
1 | Lantai Kerja fc 10 Mpa | m3 | 0.1125 | 1236000 | 139050
2 | Urukan Pasir Uruk | m3 | 0.225 | 488180 | 109840.5
3 | U-Ditch 180x200x120 cm | buah | 0.8333 | 830000 | 691639
JUMLAH HARGA BAHAN |  |  |  |  | 940529.5
C | PERALATAN
1 | Sewa mobil crane | jam | 0.3412 | 1450000 | 494740
JUMLAH HARGA ALAT |  |  |  |  | 494740
D | Jumlah (A+B+C) |  |  |  | 1634873.5
E | Biaya Umum dan Keuntungan 10% - 15% x D |  |  | 10% | 163487.35
F | Harga Satuan Pekerjaan (D+E) |  |  |  | 1798360.85
8.1.1.27 | 1 m Saluran U-Ditch 200x200x120 cm dengan lantai kerja fc 10 Mpa |  |  |  |  | 1970500
No | Uraian | Sat. | Koefisien | Harga Satuan (Rp) | Jumlah Harga (Rp)
A | TENAGA KERJA | [5 empty] | Catatan:
1 | Pekerja | OJ | 1.3788 | 100000 | 137880 |  | Biaya Umum dan Keuntungan | 10%
2 | Tukang Batu | OJ | 0.3447 | 145000 | 49981.5
3 | Mandor | OJ | 0.0689 | 200000 | 13780
JUMLAH HARGA TENAGA KERJA |  |  |  |  | 201641.5
B | BAHAN
1 | Lantai Kerja fc 10 Mpa | m3 | 0.1725 | 1236000 | 213210
2 | Urukan Pasir Uruk | m3 | 0.345 | 488180 | 168422.1
3 | U-Ditch 200x200x120 cm | buah | 0.8333 | 850000 | 708305
JUMLAH HARGA BAHAN |  |  |  |  | 1089937.1
C | PERALATAN
1 | Sewa mobil crane | jam | 0.3447 | 1450000 | 499815
JUMLAH HARGA ALAT |  |  |  |  | 499815
D | Jumlah (A+B+C) |  |  |  | 1791393.6
E | Biaya Umum dan Keuntungan 10% - 15% x D |  |  | 10% | 179139.36
F | Harga Satuan Pekerjaan (D+E) |  |  |  | 1970532.96
8.1.2 | Saluran U-Ditch dengan Lantai Kerja 7,5 Mpa
8.1.2.1 | 1 m Saluran U-Ditch 30x30x120 cm dengan lantai kerja fc 7,5 Mpa |  |  |  |  | 437000
No | Uraian | Sat. | Koefisien | Harga Satuan (Rp) | Jumlah Harga (Rp)
A | TENAGA KERJA | [5 empty] | Catatan:
1 | Pekerja | OJ | 0.0976 | 100000 | 9760 |  | Biaya Umum dan Keuntungan | 10%
2 | Tukang Batu | OJ | 0.0976 | 145000 | 14152
3 | Mandor | OJ | 0.0049 | 200000 | 980
JUMLAH HARGA TENAGA KERJA |  |  |  |  | 24892
B | BAHAN
1 | Lantai Kerja fc 7,5 Mpa | m3 | 0.025 | 928000 | 23200
2 | Urukan Pasir Uruk | m3 | 0.05 | 488180 | 24409
3 | U-Ditch 30x30x120 cm | buah | 0.8333 | 220000 | 183326
JUMLAH HARGA BAHAN |  |  |  |  | 230935
C | PERALATAN
1 | Sewa mobil crane | jam | 0.0976 | 1450000 | 141520
JUMLAH HARGA ALAT |  |  |  |  | 141520
D | Jumlah (A+B+C) |  |  |  | 397347
E | Biaya Umum dan Keuntungan 10% - 15% x D |  |  | 10% | 39734.7
F | Harga Satuan Pekerjaan (D+E) |  |  |  | 437081.7
8.1.2.2 | 1 m Saluran U-Ditch 30x40x120 cm dengan lantai kerja fc 7,5 Mpa |  |  |  |  | 484400
No | Uraian | Sat. | Koefisien | Harga Satuan (Rp) | Jumlah Harga (Rp)
A | TENAGA KERJA | [5 empty] | Catatan:
1 | Pekerja | OJ | 0.1131 | 100000 | 11310 |  | Biaya Umum dan Keuntungan | 10%
2 | Tukang Batu | OJ | 0.1131 | 145000 | 16399.5
3 | Mandor | OJ | 0.0057 | 200000 | 1140
JUMLAH HARGA TENAGA KERJA |  |  |  |  | 28849.5
B | BAHAN
1 | Lantai Kerja fc 7,5 Mpa | m3 | 0.025 | 928000 | 23200
2 | Urukan Pasir Uruk | m3 | 0.05 | 488180 | 24409
3 | U-Ditch 30x40x120 cm | buah | 0.8333 | 240000 | 199992
JUMLAH HARGA BAHAN |  |  |  |  | 247601
C | PERALATAN
1 | Sewa mobil crane | jam | 0.1131 | 1450000 | 163995
JUMLAH HARGA ALAT |  |  |  |  | 163995
D | Jumlah (A+B+C) |  |  |  | 440445.5
E | Biaya Umum dan Keuntungan 10% - 15% x D |  |  | 10% | 44044.55
F | Harga Satuan Pekerjaan (D+E) |  |  |  | 484490.05
8.1.2.3 | 1 m Saluran U-Ditch 40x40x120 cm dengan lantai kerja fc 7,5 Mpa |  |  |  |  | 550200
No | Uraian | Sat. | Koefisien | Harga Satuan (Rp) | Jumlah Harga (Rp)
A | TENAGA KERJA | [5 empty] | Catatan:
1 | Pekerja | OJ | 0.1251 | 100000 | 12510 |  | Biaya Umum dan Keuntungan | 10%
2 | Tukang Batu | OJ | 0.1251 | 145000 | 18139.5
3 | Mandor | OJ | 0.0063 | 200000 | 1260
JUMLAH HARGA TENAGA KERJA |  |  |  |  | 31909.5
B | BAHAN
1 | Lantai Kerja fc 7,5 Mpa | m3 | 0.0325 | 928000 | 30160
2 | Urukan Pasir Uruk | m3 | 0.065 | 488180 | 31731.7
3 | U-Ditch 40x40x120 cm | buah | 0.8333 | 270000 | 224991
JUMLAH HARGA BAHAN |  |  |  |  | 286882.7
C | PERALATAN
1 | Sewa mobil crane | jam | 0.1251 | 1450000 | 181395
JUMLAH HARGA ALAT |  |  |  |  | 181395
D | Jumlah (A+B+C) |  |  |  | 500187.2
E | Biaya Umum dan Keuntungan 10% - 15% x D |  |  | 10% | 50018.72
F | Harga Satuan Pekerjaan (D+E) |  |  |  | 550205.92
8.1.2.4 | 1 m Saluran U-Ditch 40x50x120 cm dengan lantai kerja fc 7,5 Mpa |  |  |  |  | 588700
No | Uraian | Sat. | Koefisien | Harga Satuan (Rp) | Jumlah Harga (Rp)
A | TENAGA KERJA | [5 empty] | Catatan:
1 | Pekerja | OJ | 0.1359 | 100000 | 13590 |  | Biaya Umum dan Keuntungan | 10%
2 | Tukang Batu | OJ | 0.1359 | 145000 | 19705.5
3 | Mandor | OJ | 0.0068 | 200000 | 1360
JUMLAH HARGA TENAGA KERJA |  |  |  |  | 34655.5
B | BAHAN
1 | Lantai Kerja fc 7,5 Mpa | m3 | 0.0325 | 928000 | 30160
2 | Urukan Pasir Uruk | m3 | 0.065 | 488180 | 31731.7
3 | U-Ditch 40x50x120 cm | buah | 0.8333 | 290000 | 241657
JUMLAH HARGA BAHAN |  |  |  |  | 303548.7
C | PERALATAN
1 | Sewa mobil crane | jam | 0.1359 | 1450000 | 197055
JUMLAH HARGA ALAT |  |  |  |  | 197055
D | Jumlah (A+B+C) |  |  |  | 535259.2
E | Biaya Umum dan Keuntungan 10% - 15% x D |  |  | 10% | 53525.92
F | Harga Satuan Pekerjaan (D+E) |  |  |  | 588785.12
8.1.2.5 | 1 m Saluran U-Ditch 40x60x120 cm dengan lantai kerja fc 7,5 Mpa |  |  |  |  | 628400
No | Uraian | Sat. | Koefisien | Harga Satuan (Rp) | Jumlah Harga (Rp)
A | TENAGA KERJA | [5 empty] | Catatan:
1 | Pekerja | OJ | 0.1424 | 100000 | 14240 |  | Biaya Umum dan Keuntungan | 10%
2 | Tukang Batu | OJ | 0.1424 | 145000 | 20648
3 | Mandor | OJ | 0.0071 | 200000 | 1420
JUMLAH HARGA TENAGA KERJA |  |  |  |  | 36308
B | BAHAN
1 | Lantai Kerja fc 7,5 Mpa | m3 | 0.0325 | 928000 | 30160
2 | Urukan Pasir Uruk | m3 | 0.065 | 488180 | 31731.7
3 | U-Ditch 40x60x120 cm | buah | 0.8333 | 320000 | 266656
JUMLAH HARGA BAHAN |  |  |  |  | 328547.7
C | PERALATAN
1 | Sewa mobil crane | jam | 0.1424 | 1450000 | 206480
JUMLAH HARGA ALAT |  |  |  |  | 206480
D | Jumlah (A+B+C) |  |  |  | 571335.7
E | Biaya Umum dan Keuntungan 10% - 15% x D |  |  | 10% | 57133.57
F | Harga Satuan Pekerjaan (D+E) |  |  |  | 628469.27
8.1.2.6 | 1 m Saluran U-Ditch 50x50x120 cm dengan lantai kerja fc 7,5 Mpa |  |  |  |  | 672100
No | Uraian | Sat. | Koefisien | Harga Satuan (Rp) | Jumlah Harga (Rp)
A | TENAGA KERJA | [5 empty] | Catatan:
1 | Pekerja | OJ | 0.1481 | 100000 | 14810 |  | Biaya Umum dan Keuntungan | 10%
2 | Tukang Batu | OJ | 0.1481 | 145000 | 21474.5
3 | Mandor | OJ | 0.0074 | 200000 | 1480
JUMLAH HARGA TENAGA KERJA |  |  |  |  | 37764.5
B | BAHAN
1 | Lantai Kerja fc 7,5 Mpa | m3 | 0.0395 | 928000 | 36656
2 | Urukan Pasir Uruk | m3 | 0.079 | 488180 | 38566.22
3 | U-Ditch 50x50x120 cm | buah | 0.8333 | 340000 | 283322
JUMLAH HARGA BAHAN |  |  |  |  | 358544.22
C | PERALATAN
1 | Sewa mobil crane | jam | 0.1481 | 1450000 | 214745
JUMLAH HARGA ALAT |  |  |  |  | 214745
D | Jumlah (A+B+C) |  |  |  | 611053.72
E | Biaya Umum dan Keuntungan 10% - 15% x D |  |  | 10% | 61105.372
F | Harga Satuan Pekerjaan (D+E) |  |  |  | 672159.092
8.1.2.7 | 1 m Saluran U-Ditch 50x60x120 cm dengan lantai kerja fc 7,5 Mpa |  |  |  |  | 794300
No | Uraian | Sat. | Koefisien | Harga Satuan (Rp) | Jumlah Harga (Rp)
A | TENAGA KERJA | [5 empty] | Catatan:
1 | Pekerja | OJ | 0.1986 | 100000 | 19860 |  | Biaya Umum dan Keuntungan | 10%
2 | Tukang Batu | OJ | 0.1986 | 145000 | 28797
3 | Mandor | OJ | 0.0099 | 200000 | 1980
JUMLAH HARGA TENAGA KERJA |  |  |  |  | 50637
B | BAHAN
1 | Lantai Kerja fc 7,5 Mpa | m3 | 0.0395 | 928000 | 36656
2 | Urukan Pasir Uruk | m3 | 0.079 | 488180 | 38566.22
3 | U-Ditch 50x60x120 cm | buah | 0.8333 | 370000 | 308321
JUMLAH HARGA BAHAN |  |  |  |  | 383543.22
C | PERALATAN
1 | Sewa mobil crane | jam | 0.1986 | 1450000 | 287970
JUMLAH HARGA ALAT |  |  |  |  | 287970
D | Jumlah (A+B+C) |  |  |  | 722150.22
E | Biaya Umum dan Keuntungan 10% - 15% x D |  |  | 10% | 72215.022
F | Harga Satuan Pekerjaan (D+E) |  |  |  | 794365.242
8.1.2.8 | 1 m Saluran U-Ditch 50x70x120 cm dengan lantai kerja fc 7,5 Mpa |  |  |  |  | 821800
No | Uraian | Sat. | Koefisien | Harga Satuan (Rp) | Jumlah Harga (Rp)
A | TENAGA KERJA | [5 empty] | Catatan:
1 | Pekerja | OJ | 0.2035 | 100000 | 20350 |  | Biaya Umum dan Keuntungan | 10%
2 | Tukang Batu | OJ | 0.2035 | 145000 | 29507.5
3 | Mandor | OJ | 0.0102 | 200000 | 2040
JUMLAH HARGA TENAGA KERJA |  |  |  |  | 51897.5
B | BAHAN
1 | Lantai Kerja fc 7,5 Mpa | m3 | 0.0395 | 928000 | 36656
2 | Urukan Pasir Uruk | m3 | 0.079 | 488180 | 38566.22
3 | U-Ditch 50x70x120 cm | buah | 0.8333 | 390000 | 324987
JUMLAH HARGA BAHAN |  |  |  |  | 400209.22
C | PERALATAN
1 | Sewa mobil crane | jam | 0.2035 | 1450000 | 295075
JUMLAH HARGA ALAT |  |  |  |  | 295075
D | Jumlah (A+B+C) |  |  |  | 747181.72
E | Biaya Umum dan Keuntungan 10% - 15% x D |  |  | 10% | 74718.172
F | Harga Satuan Pekerjaan (D+E) |  |  |  | 821899.892
8.1.2.9 | 1 m Saluran U-Ditch 60x60x120 cm dengan lantai kerja fc 7,5 Mpa |  |  |  |  | 882900
No | Uraian | Sat. | Koefisien | Harga Satuan (Rp) | Jumlah Harga (Rp)
A | TENAGA KERJA | [5 empty] | Catatan:
1 | Pekerja | OJ | 0.2158 | 100000 | 21580 |  | Biaya Umum dan Keuntungan | 10%
2 | Tukang Batu | OJ | 0.2158 | 145000 | 31291
3 | Mandor | OJ | 0.0108 | 200000 | 2160
JUMLAH HARGA TENAGA KERJA |  |  |  |  | 55031
B | BAHAN
1 | Lantai Kerja fc 7,5 Mpa | m3 | 0.0445 | 928000 | 41296
2 | Urukan Pasir Uruk | m3 | 0.089 | 488180 | 43448.02
3 | U-Ditch 60x60x120 cm | buah | 0.8333 | 420000 | 349986
JUMLAH HARGA BAHAN |  |  |  |  | 434730.02
C | PERALATAN
1 | Sewa mobil crane | jam | 0.2158 | 1450000 | 312910
JUMLAH HARGA ALAT |  |  |  |  | 312910
D | Jumlah (A+B+C) |  |  |  | 802671.02
E | Biaya Umum dan Keuntungan 10% - 15% x D |  |  | 10% | 80267.102
F | Harga Satuan Pekerjaan (D+E) |  |  |  | 882938.122
8.1.2.10 | 1 m Saluran U-Ditch 60x70x120 cm dengan lantai kerja fc 7,5 Mpa |  |  |  |  | 901600
No | Uraian | Sat. | Koefisien | Harga Satuan (Rp) | Jumlah Harga (Rp)
A | TENAGA KERJA | [5 empty] | Catatan:
1 | Pekerja | OJ | 0.216 | 100000 | 21600 |  | Biaya Umum dan Keuntungan | 10%
2 | Tukang Batu | OJ | 0.216 | 145000 | 31320
3 | Mandor | OJ | 0.0108 | 200000 | 2160
JUMLAH HARGA TENAGA KERJA |  |  |  |  | 55080
B | BAHAN
1 | Lantai Kerja fc 7,5 Mpa | m3 | 0.0445 | 928000 | 41296
2 | Urukan Pasir Uruk | m3 | 0.089 | 488180 | 43448.02
3 | U-Ditch 60x70x120 cm | buah | 0.8333 | 440000 | 366652
JUMLAH HARGA BAHAN |  |  |  |  | 451396.02
C | PERALATAN
1 | Sewa mobil crane | jam | 0.216 | 1450000 | 313200
JUMLAH HARGA ALAT |  |  |  |  | 313200
D | Jumlah (A+B+C) |  |  |  | 819676.02
E | Biaya Umum dan Keuntungan 10% - 15% x D |  |  | 10% | 81967.602
F | Harga Satuan Pekerjaan (D+E) |  |  |  | 901643.622
8.1.2.11 | 1 m Saluran U-Ditch 60x80x120 cm dengan lantai kerja fc 7,5 Mpa |  |  |  |  | 933600
No | Uraian | Sat. | Koefisien | Harga Satuan (Rp) | Jumlah Harga (Rp)
A | TENAGA KERJA | [5 empty] | Catatan:
1 | Pekerja | OJ | 0.2184 | 100000 | 21840 |  | Biaya Umum dan Keuntungan | 10%
2 | Tukang Batu | OJ | 0.2184 | 145000 | 31668
3 | Mandor | OJ | 0.0109 | 200000 | 2180
JUMLAH HARGA TENAGA KERJA |  |  |  |  | 55688
B | BAHAN
1 | Lantai Kerja fc 7,5 Mpa | m3 | 0.0445 | 928000 | 41296
2 | Urukan Pasir Uruk | m3 | 0.089 | 488180 | 43448.02
3 | U-Ditch 60x80x120 cm | buah | 0.8333 | 470000 | 391651
JUMLAH HARGA BAHAN |  |  |  |  | 476395.02
C | PERALATAN
1 | Sewa mobil crane | jam | 0.2184 | 1450000 | 316680
JUMLAH HARGA ALAT |  |  |  |  | 316680
D | Jumlah (A+B+C) |  |  |  | 848763.02
E | Biaya Umum dan Keuntungan 10% - 15% x D |  |  | 10% | 84876.302
F | Harga Satuan Pekerjaan (D+E) |  |  |  | 933639.322
8.1.2.12 | 1 m Saluran U-Ditch 80x60x120 cm dengan lantai kerja fc 7,5 Mpa |  |  |  |  | 977300
No | Uraian | Sat. | Koefisien | Harga Satuan (Rp) | Jumlah Harga (Rp)
A | TENAGA KERJA | [5 empty] | Catatan:
1 | Pekerja | OJ | 0.2202 | 100000 | 22020 |  | Biaya Umum dan Keuntungan | 10%
2 | Tukang Batu | OJ | 0.2202 | 145000 | 31929
3 | Mandor | OJ | 0.011 | 200000 | 2200
JUMLAH HARGA TENAGA KERJA |  |  |  |  | 56149
B | BAHAN
1 | Lantai Kerja fc 7,5 Mpa | m3 | 0.055 | 928000 | 51040
2 | Urukan Pasir Uruk | m3 | 0.11 | 488180 | 53699.8
3 | U-Ditch 80x60x120 cm | buah | 0.8333 | 490000 | 408317
JUMLAH HARGA BAHAN |  |  |  |  | 513056.8
C | PERALATAN
1 | Sewa mobil crane | jam | 0.2202 | 1450000 | 319290
JUMLAH HARGA ALAT |  |  |  |  | 319290
D | Jumlah (A+B+C) |  |  |  | 888495.8
E | Biaya Umum dan Keuntungan 10% - 15% x D |  |  | 10% | 88849.58
F | Harga Satuan Pekerjaan (D+E) |  |  |  | 977345.38
8.1.2.13 | 1 m Saluran U-Ditch 80x80x120 cm dengan lantai kerja fc 7,5 Mpa |  |  |  |  | 1096900
No | Uraian | Sat. | Koefisien | Harga Satuan (Rp) | Jumlah Harga (Rp)
A | TENAGA KERJA | [5 empty] | Catatan:
1 | Pekerja | OJ | 0.9045 | 100000 | 90450 |  | Biaya Umum dan Keuntungan | 10%
2 | Tukang Batu | OJ | 0.2261 | 145000 | 32784.5
3 | Mandor | OJ | 0.0452 | 200000 | 9040
JUMLAH HARGA TENAGA KERJA |  |  |  |  | 132274.5
B | BAHAN
1 | Lantai Kerja fc 7,5 Mpa | m3 | 0.0545 | 928000 | 50576
2 | Urukan Pasir Uruk | m3 | 0.109 | 488180 | 53211.62
3 | U-Ditch 80x80x120 cm | buah | 0.8333 | 520000 | 433316
JUMLAH HARGA BAHAN |  |  |  |  | 537103.62
C | PERALATAN
1 | Sewa mobil crane | jam | 0.2261 | 1450000 | 327845
JUMLAH HARGA ALAT |  |  |  |  | 327845
D | Jumlah (A+B+C) |  |  |  | 997223.12
E | Biaya Umum dan Keuntungan 10% - 15% x D |  |  | 10% | 99722.312
F | Harga Satuan Pekerjaan (D+E) |  |  |  | 1096945.432
8.1.2.14 | 1 m Saluran U-Ditch 80x100x120 cm dengan lantai kerja fc 7,5 Mpa |  |  |  |  | 1142100
No | Uraian | Sat. | Koefisien | Harga Satuan (Rp) | Jumlah Harga (Rp)
A | TENAGA KERJA | [5 empty] | Catatan:
1 | Pekerja | OJ | 0.9525 | 100000 | 95250 |  | Biaya Umum dan Keuntungan | 10%
2 | Tukang Batu | OJ | 0.2381 | 145000 | 34524.5
3 | Mandor | OJ | 0.0476 | 200000 | 9520
JUMLAH HARGA TENAGA KERJA |  |  |  |  | 139294.5
B | BAHAN
1 | Lantai Kerja fc 7,5 Mpa | m3 | 0.0545 | 928000 | 50576
2 | Urukan Pasir Uruk | m3 | 0.109 | 488180 | 53211.62
3 | U-Ditch 80x100x120 cm | buah | 0.8333 | 540000 | 449982
JUMLAH HARGA BAHAN |  |  |  |  | 553769.62
C | PERALATAN
1 | Sewa mobil crane | jam | 0.2381 | 1450000 | 345245
JUMLAH HARGA ALAT |  |  |  |  | 345245
D | Jumlah (A+B+C) |  |  |  | 1038309.12
E | Biaya Umum dan Keuntungan 10% - 15% x D |  |  | 10% | 103830.912
F | Harga Satuan Pekerjaan (D+E) |  |  |  | 1142140.032
8.1.2.15 | 1 m Saluran U-Ditch 100x100x120 cm dengan lantai kerja fc 7,5 Mpa |  |  |  |  | 1201900
No | Uraian | Sat. | Koefisien | Harga Satuan (Rp) | Jumlah Harga (Rp)
A | TENAGA KERJA | [5 empty] | Catatan:
1 | Pekerja | OJ | 0.9651 | 100000 | 96510 |  | Biaya Umum dan Keuntungan | 10%
2 | Tukang Batu | OJ | 0.2413 | 145000 | 34988.5
3 | Mandor | OJ | 0.0483 | 200000 | 9660
JUMLAH HARGA TENAGA KERJA |  |  |  |  | 141158.5
B | BAHAN
1 | Lantai Kerja fc 7,5 Mpa | m3 | 0.0665 | 928000 | 61712
2 | Urukan Pasir Uruk | m3 | 0.133 | 488180 | 64927.94
3 | U-Ditch 100x100x120 cm | buah | 0.8333 | 570000 | 474981
JUMLAH HARGA BAHAN |  |  |  |  | 601620.94
C | PERALATAN
1 | Sewa mobil crane | jam | 0.2413 | 1450000 | 349885
JUMLAH HARGA ALAT |  |  |  |  | 349885
D | Jumlah (A+B+C) |  |  |  | 1092664.44
E | Biaya Umum dan Keuntungan 10% - 15% x D |  |  | 10% | 109266.444
F | Harga Satuan Pekerjaan (D+E) |  |  |  | 1201930.884
8.1.2.16 | 1 m Saluran U-Ditch 100x120x120 cm dengan lantai kerja fc 7,5 Mpa |  |  |  |  | 1230700
No | Uraian | Sat. | Koefisien | Harga Satuan (Rp) | Jumlah Harga (Rp)
A | TENAGA KERJA | [5 empty] | Catatan:
1 | Pekerja | OJ | 0.9841 | 100000 | 98410 |  | Biaya Umum dan Keuntungan | 10%
2 | Tukang Batu | OJ | 0.246 | 145000 | 35670
3 | Mandor | OJ | 0.0492 | 200000 | 9840
JUMLAH HARGA TENAGA KERJA |  |  |  |  | 143920
B | BAHAN
1 | Lantai Kerja fc 7,5 Mpa | m3 | 0.0665 | 928000 | 61712
2 | Urukan Pasir Uruk | m3 | 0.133 | 488180 | 64927.94
3 | U-Ditch 100x120x120 cm | buah | 0.8333 | 590000 | 491647
JUMLAH HARGA BAHAN |  |  |  |  | 618286.94
C | PERALATAN
1 | Sewa mobil crane | jam | 0.246 | 1450000 | 356700
JUMLAH HARGA ALAT |  |  |  |  | 356700
D | Jumlah (A+B+C) |  |  |  | 1118906.94
E | Biaya Umum dan Keuntungan 10% - 15% x D |  |  | 10% | 111890.694
F | Harga Satuan Pekerjaan (D+E) |  |  |  | 1230797.634
8.1.2.17 | 1 m Saluran U-Ditch 120x120x120 cm dengan lantai kerja fc 7,5 Mpa |  |  |  |  | 1347000
No | Uraian | Sat. | Koefisien | Harga Satuan (Rp) | Jumlah Harga (Rp)
A | TENAGA KERJA | [5 empty] | Catatan:
1 | Pekerja | OJ | 1.1034 | 100000 | 110340 |  | Biaya Umum dan Keuntungan | 10%
2 | Tukang Batu | OJ | 0.2758 | 145000 | 39991
3 | Mandor | OJ | 0.0552 | 200000 | 11040
JUMLAH HARGA TENAGA KERJA |  |  |  |  | 161371
B | BAHAN
1 | Lantai Kerja fc 7,5 Mpa | m3 | 0.077 | 928000 | 71456
2 | Urukan Pasir Uruk | m3 | 0.154 | 488180 | 75179.72
3 | U-Ditch 120x120x120 cm | buah | 0.8333 | 620000 | 516646
JUMLAH HARGA BAHAN |  |  |  |  | 663281.72
C | PERALATAN
1 | Sewa mobil crane | jam | 0.2758 | 1450000 | 399910
JUMLAH HARGA ALAT |  |  |  |  | 399910
D | Jumlah (A+B+C) |  |  |  | 1224562.72
E | Biaya Umum dan Keuntungan 10% - 15% x D |  |  | 10% | 122456.272
F | Harga Satuan Pekerjaan (D+E) |  |  |  | 1347018.992
8.1.2.18 | 1 m Saluran U-Ditch 120x140x120 cm dengan lantai kerja fc 7,5 Mpa |  |  |  |  | 1378000
No | Uraian | Sat. | Koefisien | Harga Satuan (Rp) | Jumlah Harga (Rp)
A | TENAGA KERJA | [5 empty] | Catatan:
1 | Pekerja | OJ | 1.1259 | 100000 | 112590 |  | Biaya Umum dan Keuntungan | 10%
2 | Tukang Batu | OJ | 0.2815 | 145000 | 40817.5
3 | Mandor | OJ | 0.0563 | 200000 | 11260
JUMLAH HARGA TENAGA KERJA |  |  |  |  | 164667.5
B | BAHAN
1 | Lantai Kerja fc 7,5 Mpa | m3 | 0.077 | 928000 | 71456
2 | Urukan Pasir Uruk | m3 | 0.154 | 488180 | 75179.72
3 | U-Ditch 120x140x120 cm | buah | 0.8333 | 640000 | 533312
JUMLAH HARGA BAHAN |  |  |  |  | 679947.72
C | PERALATAN
1 | Sewa mobil crane | jam | 0.2815 | 1450000 | 408175
JUMLAH HARGA ALAT |  |  |  |  | 408175
D | Jumlah (A+B+C) |  |  |  | 1252790.22
E | Biaya Umum dan Keuntungan 10% - 15% x D |  |  | 10% | 125279.022
F | Harga Satuan Pekerjaan (D+E) |  |  |  | 1378069.242
8.1.2.19 | 1 m Saluran U-Ditch 140x140x120 cm dengan lantai kerja fc 7,5 Mpa |  |  |  |  | 1515600
No | Uraian | Sat. | Koefisien | Harga Satuan (Rp) | Jumlah Harga (Rp)
A | TENAGA KERJA | [5 empty] | Catatan:
1 | Pekerja | OJ | 1.2795 | 100000 | 127950 |  | Biaya Umum dan Keuntungan | 10%
2 | Tukang Batu | OJ | 0.3199 | 145000 | 46385.5
3 | Mandor | OJ | 0.064 | 200000 | 12800
JUMLAH HARGA TENAGA KERJA |  |  |  |  | 187135.5
B | BAHAN
1 | Lantai Kerja fc 7,5 Mpa | m3 | 0.0885 | 928000 | 82128
2 | Urukan Pasir Uruk | m3 | 0.177 | 488180 | 86407.86
3 | U-Ditch 140x140x120 cm | buah | 0.8333 | 670000 | 558311
JUMLAH HARGA BAHAN |  |  |  |  | 726846.86
C | PERALATAN
1 | Sewa mobil crane | jam | 0.3199 | 1450000 | 463855
JUMLAH HARGA ALAT |  |  |  |  | 463855
D | Jumlah (A+B+C) |  |  |  | 1377837.36
E | Biaya Umum dan Keuntungan 10% - 15% x D |  |  | 10% | 137783.736
F | Harga Satuan Pekerjaan (D+E) |  |  |  | 1515621.096
8.1.2.20 | 1 m Saluran U-Ditch 150x100x120 cm dengan lantai kerja fc 7,5 Mpa |  |  |  |  | 1462800
No | Uraian | Sat. | Koefisien | Harga Satuan (Rp) | Jumlah Harga (Rp)
A | TENAGA KERJA | [5 empty] | Catatan:
1 | Pekerja | OJ | 1.1408 | 100000 | 114080 |  | Biaya Umum dan Keuntungan | 10%
2 | Tukang Batu | OJ | 0.2852 | 145000 | 41354
3 | Mandor | OJ | 0.057 | 200000 | 11400
JUMLAH HARGA TENAGA KERJA |  |  |  |  | 166834
B | BAHAN
1 | Lantai Kerja fc 7,5 Mpa | m3 | 0.096 | 928000 | 89088
2 | Urukan Pasir Uruk | m3 | 0.192 | 488180 | 93730.56
3 | U-Ditch 150x100x120 cm | buah | 0.8333 | 680000 | 566644
JUMLAH HARGA BAHAN |  |  |  |  | 749462.56
C | PERALATAN
1 | Sewa mobil crane | jam | 0.2852 | 1450000 | 413540
JUMLAH HARGA ALAT |  |  |  |  | 413540
D | Jumlah (A+B+C) |  |  |  | 1329836.56
E | Biaya Umum dan Keuntungan 10% - 15% x D |  |  | 10% | 132983.656
F | Harga Satuan Pekerjaan (D+E) |  |  |  | 1462820.216
8.1.2.21 | 1 m Saluran U-Ditch 150x150x120 cm dengan lantai kerja fc 7,5 Mpa |  |  |  |  | 1573800
No | Uraian | Sat. | Koefisien | Harga Satuan (Rp) | Jumlah Harga (Rp)
A | TENAGA KERJA | [5 empty] | Catatan:
1 | Pekerja | OJ | 1.2919 | 100000 | 129190 |  | Biaya Umum dan Keuntungan | 10%
2 | Tukang Batu | OJ | 0.323 | 145000 | 46835
3 | Mandor | OJ | 0.0646 | 200000 | 12920
JUMLAH HARGA TENAGA KERJA |  |  |  |  | 188945
B | BAHAN
1 | Lantai Kerja fc 7,5 Mpa | m3 | 0.0955 | 928000 | 88624
2 | Urukan Pasir Uruk | m3 | 0.191 | 488180 | 93242.38
3 | U-Ditch 150x150x120 cm | buah | 0.8333 | 710000 | 591643
JUMLAH HARGA BAHAN |  |  |  |  | 773509.38
C | PERALATAN
1 | Sewa mobil crane | jam | 0.323 | 1450000 | 468350
JUMLAH HARGA ALAT |  |  |  |  | 468350
D | Jumlah (A+B+C) |  |  |  | 1430804.38
E | Biaya Umum dan Keuntungan 10% - 15% x D |  |  | 10% | 143080.438
F | Harga Satuan Pekerjaan (D+E) |  |  |  | 1573884.818
8.1.2.22 | 1 m Saluran U-Ditch 150x170x120 cm dengan lantai kerja fc 7,5 Mpa |  |  |  |  | 1594200
No | Uraian | Sat. | Koefisien | Harga Satuan (Rp) | Jumlah Harga (Rp)
A | TENAGA KERJA | [5 empty] | Catatan:
1 | Pekerja | OJ | 1.2956 | 100000 | 129560 |  | Biaya Umum dan Keuntungan | 10%
2 | Tukang Batu | OJ | 0.3239 | 145000 | 46965.5
3 | Mandor | OJ | 0.0648 | 200000 | 12960
JUMLAH HARGA TENAGA KERJA |  |  |  |  | 189485.5
B | BAHAN
1 | Lantai Kerja fc 7,5 Mpa | m3 | 0.0955 | 928000 | 88624
2 | Urukan Pasir Uruk | m3 | 0.191 | 488180 | 93242.38
3 | U-Ditch 150x170x120 cm | buah | 0.8333 | 730000 | 608309
JUMLAH HARGA BAHAN |  |  |  |  | 790175.38
C | PERALATAN
1 | Sewa mobil crane | jam | 0.3239 | 1450000 | 469655
JUMLAH HARGA ALAT |  |  |  |  | 469655
D | Jumlah (A+B+C) |  |  |  | 1449315.88
E | Biaya Umum dan Keuntungan 10% - 15% x D |  |  | 10% | 144931.588
F | Harga Satuan Pekerjaan (D+E) |  |  |  | 1594247.468
8.1.2.23 | 1 m Saluran U-Ditch 160x160x120 cm dengan lantai kerja fc 7,5 Mpa |  |  |  |  | 1638300
No | Uraian | Sat. | Koefisien | Harga Satuan (Rp) | Jumlah Harga (Rp)
A | TENAGA KERJA | [5 empty] | Catatan:
1 | Pekerja | OJ | 1.3267 | 100000 | 132670 |  | Biaya Umum dan Keuntungan | 10%
2 | Tukang Batu | OJ | 0.3317 | 145000 | 48096.5
3 | Mandor | OJ | 0.0663 | 200000 | 13260
JUMLAH HARGA TENAGA KERJA |  |  |  |  | 194026.5
B | BAHAN
1 | Lantai Kerja fc 7,5 Mpa | m3 | 0.0995 | 928000 | 92336
2 | Urukan Pasir Uruk | m3 | 0.199 | 488180 | 97147.82
3 | U-Ditch 160x160x120 cm | buah | 0.8333 | 750000 | 624975
JUMLAH HARGA BAHAN |  |  |  |  | 814458.82
C | PERALATAN
1 | Sewa mobil crane | jam | 0.3317 | 1450000 | 480965
JUMLAH HARGA ALAT |  |  |  |  | 480965
D | Jumlah (A+B+C) |  |  |  | 1489450.32
E | Biaya Umum dan Keuntungan 10% - 15% x D |  |  | 10% | 148945.032
F | Harga Satuan Pekerjaan (D+E) |  |  |  | 1638395.352
8.1.2.24 | 1 m Saluran U-Ditch 160x180x120 cm dengan lantai kerja fc 7,5 Mpa |  |  |  |  | 1675000
No | Uraian | Sat. | Koefisien | Harga Satuan (Rp) | Jumlah Harga (Rp)
A | TENAGA KERJA | [5 empty] | Catatan:
1 | Pekerja | OJ | 1.3469 | 100000 | 134690 |  | Biaya Umum dan Keuntungan | 10%
2 | Tukang Batu | OJ | 0.3367 | 145000 | 48821.5
3 | Mandor | OJ | 0.0673 | 200000 | 13460
JUMLAH HARGA TENAGA KERJA |  |  |  |  | 196971.5
B | BAHAN
1 | Lantai Kerja fc 7,5 Mpa | m3 | 0.0985 | 928000 | 91408
2 | Urukan Pasir Uruk | m3 | 0.197 | 488180 | 96171.46
3 | U-Ditch 160x180x120 cm | buah | 0.8333 | 780000 | 649974
JUMLAH HARGA BAHAN |  |  |  |  | 837553.46
C | PERALATAN
1 | Sewa mobil crane | jam | 0.3367 | 1450000 | 488215
JUMLAH HARGA ALAT |  |  |  |  | 488215
D | Jumlah (A+B+C) |  |  |  | 1522739.96
E | Biaya Umum dan Keuntungan 10% - 15% x D |  |  | 10% | 152273.996
F | Harga Satuan Pekerjaan (D+E) |  |  |  | 1675013.956
8.1.2.25 | 1 m Saluran U-Ditch 180x180x120 cm dengan lantai kerja fc 7,5 Mpa |  |  |  |  | 1723700
No | Uraian | Sat. | Koefisien | Harga Satuan (Rp) | Jumlah Harga (Rp)
A | TENAGA KERJA | [5 empty] | Catatan:
1 | Pekerja | OJ | 1.3488 | 100000 | 134880 |  | Biaya Umum dan Keuntungan | 10%
2 | Tukang Batu | OJ | 0.3372 | 145000 | 48894
3 | Mandor | OJ | 0.0674 | 200000 | 13480
JUMLAH HARGA TENAGA KERJA |  |  |  |  | 197254
B | BAHAN
1 | Lantai Kerja fc 7,5 Mpa | m3 | 0.1125 | 928000 | 104400
2 | Urukan Pasir Uruk | m3 | 0.225 | 488180 | 109840.5
3 | U-Ditch 180x180x120 cm | buah | 0.8333 | 800000 | 666640
JUMLAH HARGA BAHAN |  |  |  |  | 880880.5
C | PERALATAN
1 | Sewa mobil crane | jam | 0.3372 | 1450000 | 488940
JUMLAH HARGA ALAT |  |  |  |  | 488940
D | Jumlah (A+B+C) |  |  |  | 1567074.5
E | Biaya Umum dan Keuntungan 10% - 15% x D |  |  | 10% | 156707.45
F | Harga Satuan Pekerjaan (D+E) |  |  |  | 1723781.95
8.1.2.26 | 1 m Saluran U-Ditch 180x200x120 cm dengan lantai kerja fc 7,5 Mpa |  |  |  |  | 1760200
No | Uraian | Sat. | Koefisien | Harga Satuan (Rp) | Jumlah Harga (Rp)
A | TENAGA KERJA | [5 empty] | Catatan:
1 | Pekerja | OJ | 1.3649 | 100000 | 136490 |  | Biaya Umum dan Keuntungan | 10%
2 | Tukang Batu | OJ | 0.3412 | 145000 | 49474
3 | Mandor | OJ | 0.0682 | 200000 | 13640
JUMLAH HARGA TENAGA KERJA |  |  |  |  | 199604
B | BAHAN
1 | Lantai Kerja fc 7,5 Mpa | m3 | 0.1125 | 928000 | 104400
2 | Urukan Pasir Uruk | m3 | 0.225 | 488180 | 109840.5
3 | U-Ditch 180x200x120 cm | buah | 0.8333 | 830000 | 691639
JUMLAH HARGA BAHAN |  |  |  |  | 905879.5
C | PERALATAN
1 | Sewa mobil crane | jam | 0.3412 | 1450000 | 494740
JUMLAH HARGA ALAT |  |  |  |  | 494740
D | Jumlah (A+B+C) |  |  |  | 1600223.5
E | Biaya Umum dan Keuntungan 10% - 15% x D |  |  | 10% | 160022.35
F | Harga Satuan Pekerjaan (D+E) |  |  |  | 1760245.85
8.1.2.27 | 1 m Saluran U-Ditch 200x200x120 cm dengan lantai kerja fc 7,5 Mpa |  |  |  |  | 1912000
No | Uraian | Sat. | Koefisien | Harga Satuan (Rp) | Jumlah Harga (Rp)
A | TENAGA KERJA | [5 empty] | Catatan:
1 | Pekerja | OJ | 1.3788 | 100000 | 137880 |  | Biaya Umum dan Keuntungan | 10%
2 | Tukang Batu | OJ | 0.3447 | 145000 | 49981.5
3 | Mandor | OJ | 0.0689 | 200000 | 13780
JUMLAH HARGA TENAGA KERJA |  |  |  |  | 201641.5
B | BAHAN
1 | Lantai Kerja fc 7,5 Mpa | m3 | 0.1725 | 928000 | 160080
2 | Urukan Pasir Uruk | m3 | 0.345 | 488180 | 168422.1
3 | U-Ditch 200x200x120 cm | buah | 0.8333 | 850000 | 708305
JUMLAH HARGA BAHAN |  |  |  |  | 1036807.1
C | PERALATAN
1 | Sewa mobil crane | jam | 0.3447 | 1450000 | 499815
JUMLAH HARGA ALAT |  |  |  |  | 499815
D | Jumlah (A+B+C) |  |  |  | 1738263.6
E | Biaya Umum dan Keuntungan 10% - 15% x D |  |  | 10% | 173826.36
F | Harga Satuan Pekerjaan (D+E) |  |  |  | 1912089.96
8.1.3 | Tutup U-Ditch
8.1.3.1 | 1 m' Tutup U-Ditch 39x60x6 (Tipe LD) untuk 30x30x120 cm |  |  |  |  | 138300
No | Uraian | Sat. | Koefisien | Harga Satuan (Rp) | Jumlah Harga (Rp)
A | TENAGA KERJA | [5 empty] | Catatan:
1 | Pekerja | OJ | 0.0357 | 100000 | 3570 |  | Biaya Umum dan Keuntungan | 10%
2 | Tukang Batu | OJ | 0.0357 | 145000 | 5176.5
3 | Mandor | OJ | 0.0018 | 200000 | 360
JUMLAH HARGA TENAGA KERJA |  |  |  |  | 9106.5
B | BAHAN
1 | Tutup U-Ditch 39x60x6 (tipe LD) | buah | 1.6667 | 70000 | 116669
JUMLAH HARGA BAHAN |  |  |  |  | 116669
C | PERALATAN
JUMLAH HARGA ALAT |  |  |  |  | 0
D | Jumlah (A+B+C) |  |  |  | 125775.5
E | Biaya Umum dan Keuntungan 10% - 15% x D |  |  | 10% | 12577.55
F | Harga Satuan Pekerjaan (D+E) |  |  |  | 138353.05
8.1.3.2 | 1 m' Tutup U-Ditch 51x60x7 (Tipe LD) untuk 40x40x120 cm |  |  |  |  | 199200
No | Uraian | Sat. | Koefisien | Harga Satuan (Rp) | Jumlah Harga (Rp)
A | TENAGA KERJA | [5 empty] | Catatan:
1 | Pekerja | OJ | 0.0794 | 100000 | 7940 |  | Biaya Umum dan Keuntungan | 10%
2 | Tukang Batu | OJ | 0.0397 | 145000 | 5756.5
3 | Mandor | OJ | 0.004 | 200000 | 800
JUMLAH HARGA TENAGA KERJA |  |  |  |  | 14496.5
B | BAHAN
1 | Tutup U-Ditch 51x60x7 (tipe LD) | buah | 1.6667 | 100000 | 166670
JUMLAH HARGA BAHAN |  |  |  |  | 166670
C | PERALATAN
JUMLAH HARGA ALAT |  |  |  |  | 0
D | Jumlah (A+B+C) |  |  |  | 181166.5
E | Biaya Umum dan Keuntungan 10% - 15% x D |  |  | 10% | 18116.65
F | Harga Satuan Pekerjaan (D+E) |  |  |  | 199283.15
8.1.3.3 | 1 m' Tutup U-Ditch 62x60x7,5 (Tipe LD) untuk 50x50x120 cm |  |  |  |  | 246700
No | Uraian | Sat. | Koefisien | Harga Satuan (Rp) | Jumlah Harga (Rp)
A | TENAGA KERJA | [5 empty] | Catatan:
1 | Pekerja | OJ | 0.0873 | 100000 | 8730 |  | Biaya Umum dan Keuntungan | 10%
2 | Tukang Batu | OJ | 0.0437 | 145000 | 6336.5
3 | Mandor | OJ | 0.0044 | 200000 | 880
JUMLAH HARGA TENAGA KERJA |  |  |  |  | 15946.5
B | BAHAN
1 | Tutup U-Ditch 62x60x7,5 (tipe LD) | buah | 1.6667 | 125000 | 208337.5
JUMLAH HARGA BAHAN |  |  |  |  | 208337.5
C | PERALATAN
JUMLAH HARGA ALAT |  |  |  |  | 0
D | Jumlah (A+B+C) |  |  |  | 224284
E | Biaya Umum dan Keuntungan 10% - 15% x D |  |  | 10% | 22428.4
F | Harga Satuan Pekerjaan (D+E) |  |  |  | 246712.4
8.1.3.4 | 1 m' Tutup U-Ditch 73x60x8 (Tipe LD) untuk 60x60x120 cm |  |  |  |  | 323200
No | Uraian | Sat. | Koefisien | Harga Satuan (Rp) | Jumlah Harga (Rp)
A | TENAGA KERJA | [5 empty] | Catatan:
1 | Pekerja | OJ | 0.1032 | 100000 | 10320 |  | Biaya Umum dan Keuntungan | 10%
2 | Tukang Batu | OJ | 0.0516 | 145000 | 7482
3 | Mandor | OJ | 0.0052 | 200000 | 1040
JUMLAH HARGA TENAGA KERJA |  |  |  |  | 18842
B | BAHAN
1 | Tutup U-Ditch 73x60x7,8 (tipe LD) | buah | 1.6667 | 165000 | 275005.5
JUMLAH HARGA BAHAN |  |  |  |  | 275005.5
C | PERALATAN
JUMLAH HARGA ALAT |  |  |  |  | 0
D | Jumlah (A+B+C) |  |  |  | 293847.5
E | Biaya Umum dan Keuntungan 10% - 15% x D |  |  | 10% | 29384.75
F | Harga Satuan Pekerjaan (D+E) |  |  |  | 323232.25
8.1.3.5 | 1 m' Tutup U-Ditch 94x60x8 (Tipe LD) untuk 80x80x120 cm |  |  |  |  | 377700
No | Uraian | Sat. | Koefisien | Harga Satuan (Rp) | Jumlah Harga (Rp)
A | TENAGA KERJA | [5 empty] | Catatan:
1 | Pekerja | OJ | 0.0722 | 100000 | 7220 |  | Biaya Umum dan Keuntungan | 10%
2 | Tukang Batu | OJ | 0.0722 | 145000 | 10469
3 | Mandor | OJ | 0.0036 | 200000 | 720
JUMLAH HARGA TENAGA KERJA |  |  |  |  | 18409
B | BAHAN
1 | Tutup U-Ditch 94x60x10 (tipe LD) | buah | 1.6667 | 195000 | 325006.5
JUMLAH HARGA BAHAN |  |  |  |  | 325006.5
C | PERALATAN
JUMLAH HARGA ALAT |  |  |  |  | 0
D | Jumlah (A+B+C) |  |  |  | 343415.5
E | Biaya Umum dan Keuntungan 10% - 15% x D |  |  | 10% | 34341.55
F | Harga Satuan Pekerjaan (D+E) |  |  |  | 377757.05
8.1.3.6 | 1 m' Tutup U-Ditch 39x60x9 (Tipe HD) untuk 30x30x120 cm |  |  |  |  | 243500
No | Uraian | Sat. | Koefisien | Harga Satuan (Rp) | Jumlah Harga (Rp)
A | TENAGA KERJA | [5 empty] | Catatan:
1 | Pekerja | OJ | 0.0714 | 100000 | 7140 |  | Biaya Umum dan Keuntungan | 10%
2 | Tukang Batu | OJ | 0.0357 | 145000 | 5176.5
3 | Mandor | OJ | 0.0036 | 200000 | 720
JUMLAH HARGA TENAGA KERJA |  |  |  |  | 13036.5
B | BAHAN
1 | Tutup U-Ditch 39x60x9 (tipe HD) | buah | 1.6667 | 125000 | 208337.5
JUMLAH HARGA BAHAN |  |  |  |  | 208337.5
C | PERALATAN
JUMLAH HARGA ALAT |  |  |  |  | 0
D | Jumlah (A+B+C) |  |  |  | 221374
E | Biaya Umum dan Keuntungan 10% - 15% x D |  |  | 10% | 22137.4
F | Harga Satuan Pekerjaan (D+E) |  |  |  | 243511.4
8.1.3.7 | 1 m' Tutup U-Ditch 51x60x10 (Tipe HD) untuk 40x40x120 cm |  |  |  |  | 341700
No | Uraian | Sat. | Koefisien | Harga Satuan (Rp) | Jumlah Harga (Rp)
A | TENAGA KERJA | [5 empty] | Catatan:
1 | Pekerja | OJ | 0.0952 | 100000 | 9520 |  | Biaya Umum dan Keuntungan | 10%
2 | Tukang Batu | OJ | 0.0476 | 145000 | 6902
3 | Mandor | OJ | 0.0048 | 200000 | 960
JUMLAH HARGA TENAGA KERJA |  |  |  |  | 17382
B | BAHAN
1 | Tutup U-Ditch 51x60x10 (tipe HD) | buah | 1.6667 | 176000 | 293339.2
JUMLAH HARGA BAHAN |  |  |  |  | 293339.2
C | PERALATAN
JUMLAH HARGA ALAT |  |  |  |  | 0
D | Jumlah (A+B+C) |  |  |  | 310721.2
E | Biaya Umum dan Keuntungan 10% - 15% x D |  |  | 10% | 31072.12
F | Harga Satuan Pekerjaan (D+E) |  |  |  | 341793.32
8.1.3.8 | 1 m' Tutup U-Ditch 62x60x13 (Tipe HD) untuk 50x50x120 cm |  |  |  |  | 375500
No | Uraian | Sat. | Koefisien | Harga Satuan (Rp) | Jumlah Harga (Rp)
A | TENAGA KERJA | [5 empty] | Catatan:
1 | Pekerja | OJ | 0.0654 | 100000 | 6540 |  | Biaya Umum dan Keuntungan | 10%
2 | Tukang Batu | OJ | 0.0654 | 145000 | 9483
3 | Mandor | OJ | 0.0033 | 200000 | 660
JUMLAH HARGA TENAGA KERJA |  |  |  |  | 16683
B | BAHAN
1 | Tutup U-Ditch 51x60x10 (tipe HD) | buah | 1.6667 | 176000 | 293339.2
JUMLAH HARGA BAHAN |  |  |  |  | 293339.2
C | PERALATAN
| Excavator 95 HP | jam | 0.0654 | 480000 | 31392
JUMLAH HARGA ALAT |  |  |  |  | 31392
D | Jumlah (A+B+C) |  |  |  | 341414.2
E | Biaya Umum dan Keuntungan 10% - 15% x D |  |  | 10% | 34141.42
F | Harga Satuan Pekerjaan (D+E) |  |  |  | 375555.62
8.1.3.9 | 1 m' Tutup U-Ditch 73x60x14 (Tipe HD) untuk 60x60x120 cm |  |  |  |  | 490000
No | Uraian | Sat. | Koefisien | Harga Satuan (Rp) | Jumlah Harga (Rp)
A | TENAGA KERJA | [5 empty] | Catatan:
1 | Pekerja | OJ | 0.0732 | 100000 | 7320 |  | Biaya Umum dan Keuntungan | 10%
2 | Tukang Batu | OJ | 0.0732 | 145000 | 10614
3 | Mandor | OJ | 0.0037 | 200000 | 740
JUMLAH HARGA TENAGA KERJA |  |  |  |  | 18674
B | BAHAN
1 | Tutup U-Ditch 73x60x14 (tipe HD) | buah | 1.6667 | 235000 | 391674.5
JUMLAH HARGA BAHAN |  |  |  |  | 391674.5
C | PERALATAN
| Excavator 95 HP | jam | 0.0732 | 480000 | 35136
JUMLAH HARGA ALAT |  |  |  |  | 35136
D | Jumlah (A+B+C) |  |  |  | 445484.5
E | Biaya Umum dan Keuntungan 10% - 15% x D |  |  | 10% | 44548.45
F | Harga Satuan Pekerjaan (D+E) |  |  |  | 490032.95
8.1.3.10 | 1 m' Tutup U-Ditch 94x60x15 (Tipe HD) untuk 80x80x120 cm |  |  |  |  | 755200
No | Uraian | Sat. | Koefisien | Harga Satuan (Rp) | Jumlah Harga (Rp)
A | TENAGA KERJA | [5 empty] | Catatan:
1 | Pekerja | OJ | 0.0838 | 100000 | 8380 |  | Biaya Umum dan Keuntungan | 10%
2 | Tukang Batu | OJ | 0.0838 | 145000 | 12151
3 | Mandor | OJ | 0.0042 | 200000 | 840
JUMLAH HARGA TENAGA KERJA |  |  |  |  | 21371
B | BAHAN
1 | Tutup U-Ditch 94x60x15 (tipe HD) | buah | 1.6667 | 375000 | 625012.5
JUMLAH HARGA BAHAN |  |  |  |  | 625012.5
C | PERALATAN
| Excavator 95 HP | jam | 0.0838 | 480000 | 40224
JUMLAH HARGA ALAT |  |  |  |  | 40224
D | Jumlah (A+B+C) |  |  |  | 686607.5
E | Biaya Umum dan Keuntungan 10% - 15% x D |  |  | 10% | 68660.75
F | Harga Satuan Pekerjaan (D+E) |  |  |  | 755268.25
8.1.3.11 | 1 m' Grill Penutup Saluran, Besi Siku+Plat Strip |  |  |  |  | 268700
No | Uraian | Sat. | Koefisien | Harga Satuan (Rp) | Jumlah Harga (Rp)
A | TENAGA KERJA | [5 empty] | Catatan:
1 | Pekerja | OH | 0.339 | 100000 | 33900 |  | Biaya Umum dan Keuntungan | 10%
2 | Tukang Batu | OH | 0.339 | 145000 | 49155
3 | Kepala Tukang | OH | 0.034 | 175000 | 5950
4 | Mandor | OH | 0.011 | 200000 | 2200
JUMLAH HARGA TENAGA KERJA |  |  |  |  | 91205
B | BAHAN
1 | Plat Strip 3/30 mm | m | 10 | 9900 | 99000
2 | Besi siku 40x40x4 | m | 2.6 | 20825 | 54145
JUMLAH HARGA BAHAN |  |  |  |  | 153145
C | PERALATAN
JUMLAH HARGA ALAT |  |  |  |  | 0
D | Jumlah (A+B+C) |  |  |  | 244350
E | Biaya Umum dan Keuntungan 10% - 15% x D |  |  | 10% | 24435
F | Harga Satuan Pekerjaan (D+E) |  |  |  | 268785
8.2 | Saluran Buis Beton
8.2.1 | 1 m' Buis Beton 1/2 D 30-100 cm |  |  |  |  | 124100
No | Uraian | Sat. | Koefisien | Harga Satuan (Rp) | Jumlah Harga (Rp)
A | TENAGA KERJA | [5 empty] | Catatan:
1 | Pekerja | OH | 0.019 | 100000 | 1900 |  | Biaya Umum dan Keuntungan | 10%
2 | Tukang Batu | OH | 0.019 | 145000 | 2755
3 | Mandor | OH | 0.001 | 200000 | 200
JUMLAH HARGA TENAGA KERJA |  |  |  |  | 4855
B | BAHAN
1 | Lantai Kerja fc 7,5 Mpa | m3 | 0.01 | 928000 | 9280
2 | Urukan Pasir Uruk | m3 | 0.01 | 488180 | 4881.8
3 | Pemasangan Plesteran 1 SP : 4 PP Tebal 15 mm | m2 | 0.0156 | 56784.2 | 885.8335
4 | Buis beton 1/2 dia. 30 cm | buah | 1 | 93000 | 93000
JUMLAH HARGA BAHAN |  |  |  |  | 108047.6335
C | PERALATAN
JUMLAH HARGA ALAT |  |  |  |  | 0
D | Jumlah (A+B+C) |  |  |  | 112902.6335
E | Biaya Umum dan Keuntungan 10% - 15% x D |  |  | 10% | 11290.2634
F | Harga Satuan Pekerjaan (D+E) |  |  |  | 124192.8969
8.2.2 | 1 m' Buis Beton 1/2 D 40-100 cm |  |  |  |  | 151900
No | Uraian | Sat. | Koefisien | Harga Satuan (Rp) | Jumlah Harga (Rp)
A | TENAGA KERJA | [5 empty] | Catatan:
1 | Pekerja | OH | 0.0214 | 100000 | 2140 |  | Biaya Umum dan Keuntungan | 10%
2 | Tukang Batu | OH | 0.0214 | 145000 | 3103
3 | Mandor | OH | 0.0011 | 200000 | 220
JUMLAH HARGA TENAGA KERJA |  |  |  |  | 5463
B | BAHAN
1 | Lantai Kerja fc 7,5 Mpa | m3 | 0.015 | 928000 | 13920
2 | Urukan Pasir Uruk | m3 | 0.015 | 488180 | 7322.7
3 | Pemasangan Plesteran 1 SP : 4 PP Tebal 15 mm | m2 | 0.0203 | 56784.2 | 1152.7193
4 | Buis beton 1/2 dia. 40 cm | buah | 1 | 110250 | 110250
JUMLAH HARGA BAHAN |  |  |  |  | 132645.4193
C | PERALATAN
JUMLAH HARGA ALAT |  |  |  |  | 0
D | Jumlah (A+B+C) |  |  |  | 138108.4193
E | Biaya Umum dan Keuntungan 10% - 15% x D |  |  | 10% | 13810.8419
F | Harga Satuan Pekerjaan (D+E) |  |  |  | 151919.2612
8.2.3 | 1 m' Buis Beton 1/2 D 50-100 cm |  |  |  |  | 162300
No | Uraian | Sat. | Koefisien | Harga Satuan (Rp) | Jumlah Harga (Rp)
A | TENAGA KERJA | [5 empty] | Catatan:
1 | Pekerja | OH | 0.05 | 100000 | 5000 |  | Biaya Umum dan Keuntungan | 10%
2 | Tukang Batu | OH | 0.025 | 145000 | 3625
3 | Mandor | OH | 0.0025 | 200000 | 500
JUMLAH HARGA TENAGA KERJA |  |  |  |  | 9125
B | BAHAN
1 | Lantai Kerja fc 7,5 Mpa | m3 | 0.015 | 928000 | 13920
2 | Urukan Pasir Uruk | m3 | 0.015 | 488180 | 7322.7
3 | Pemasangan Plesteran 1 SP : 4 PP Tebal 15 mm | m2 | 0.0385 | 56784.2 | 2186.1917
4 | Buis beton 1/2 dia. 50 cm | buah | 1 | 115000 | 115000
JUMLAH HARGA BAHAN |  |  |  |  | 138428.8917
C | PERALATAN
JUMLAH HARGA ALAT |  |  |  |  | 0
D | Jumlah (A+B+C) |  |  |  | 147553.8917
E | Biaya Umum dan Keuntungan 10% - 15% x D |  |  | 10% | 14755.3892
F | Harga Satuan Pekerjaan (D+E) |  |  |  | 162309.2809
8.2.4 | 1 m' Buis Beton 1/2 D 60-100 cm |  |  |  |  | 210200
No | Uraian | Sat. | Koefisien | Harga Satuan (Rp) | Jumlah Harga (Rp)
A | TENAGA KERJA | [5 empty] | Catatan:
1 | Pekerja | OH | 0.0459 | 100000 | 4590 |  | Biaya Umum dan Keuntungan | 10%
2 | Tukang Batu | OH | 0.0459 | 145000 | 6655.5
3 | Mandor | OH | 0.0023 | 200000 | 460
JUMLAH HARGA TENAGA KERJA |  |  |  |  | 11705.5
B | BAHAN
1 | Lantai Kerja fc 7,5 Mpa | m3 | 0.02 | 928000 | 18560
2 | Urukan Pasir Uruk | m3 | 0.02 | 488180 | 9763.6
3 | Pemasangan Plesteran 1 SP : 4 PP Tebal 15 mm | m2 | 0.0622 | 56784.2 | 3531.9772
4 | Buis beton 1/2 dia. 60 cm | buah | 1 | 125500 | 125500
JUMLAH HARGA BAHAN |  |  |  |  | 157355.5772
C | PERALATAN
1 | Excavator 95 HP | jam | 0.0459 | 480000 | 22032
JUMLAH HARGA ALAT |  |  |  |  | 22032
D | Jumlah (A+B+C) |  |  |  | 191093.0772
E | Biaya Umum dan Keuntungan 10% - 15% x D |  |  | 10% | 19109.3077
F | Harga Satuan Pekerjaan (D+E) |  |  |  | 210202.385
8.2.5 | 1 m' Buis Beton 1/2 D 80-100 cm |  |  |  |  | 432000
No | Uraian | Sat. | Koefisien | Harga Satuan (Rp) | Jumlah Harga (Rp)
A | TENAGA KERJA | [5 empty] | Catatan:
1 | Pekerja | OH | 0.0582 | 100000 | 5820 |  | Biaya Umum dan Keuntungan | 10%
2 | Tukang Batu | OH | 0.0582 | 145000 | 8439
3 | Mandor | OH | 0.0029 | 200000 | 580
JUMLAH HARGA TENAGA KERJA |  |  |  |  | 14839
B | BAHAN
1 | Lantai Kerja fc 7,5 Mpa | m3 | 0.03 | 928000 | 27840
2 | Urukan Pasir Uruk | m3 | 0.03 | 488180 | 14645.4
3 | Pemasangan Plesteran 1 SP : 4 PP Tebal 15 mm | m2 | 0.1106 | 56784.2 | 6280.3325
4 | Buis beton 1/2 dia. 80 cm | buah | 2 | 150600 | 301200
JUMLAH HARGA BAHAN |  |  |  |  | 349965.7325
C | PERALATAN
1 | Excavator 95 HP | jam | 0.0582 | 480000 | 27936
JUMLAH HARGA ALAT |  |  |  |  | 27936
D | Jumlah (A+B+C) |  |  |  | 392740.7325
E | Biaya Umum dan Keuntungan 10% - 15% x D |  |  | 10% | 39274.0733
F | Harga Satuan Pekerjaan (D+E) |  |  |  | 432014.8058
8.2.6 | 1 m' Buis Beton 1/2 D 100-100 cm |  |  |  |  | 540600
No | Uraian | Sat. | Koefisien | Harga Satuan (Rp) | Jumlah Harga (Rp)
A | TENAGA KERJA | [5 empty] | Catatan:
1 | Pekerja | OH | 0.0641 | 100000 | 6410 |  | Biaya Umum dan Keuntungan | 10%
2 | Tukang Batu | OH | 0.0641 | 145000 | 9294.5
3 | Mandor | OH | 0.0032 | 200000 | 640
JUMLAH HARGA TENAGA KERJA |  |  |  |  | 16344.5
B | BAHAN
1 | Lantai Kerja fc 7,5 Mpa | m3 | 0.04 | 928000 | 37120
2 | Urukan Pasir Uruk | m3 | 0.04 | 488180 | 19527.2
3 | Pemasangan Plesteran 1 SP : 4 PP Tebal 15 mm | m2 | 0.1357 | 56784.2 | 7705.6159
4 | Buis Beton 1/2 dia. 100 cm | buah | 2 | 190000 | 380000
JUMLAH HARGA BAHAN |  |  |  |  | 444352.8159
C | PERALATAN
1 | Excavator 95 HP | jam | 0.0641 | 480000 | 30768
JUMLAH HARGA ALAT |  |  |  |  | 30768
D | Jumlah (A+B+C) |  |  |  | 491465.3159
E | Biaya Umum dan Keuntungan 10% - 15% x D |  |  | 10% | 49146.5316
F | Harga Satuan Pekerjaan (D+E) |  |  |  | 540611.8475
8.2.7 | 1 m' Buis Beton D 30-100 cm |  |  |  |  | 117300
No | Uraian | Sat. | Koefisien | Harga Satuan (Rp) | Jumlah Harga (Rp)
A | TENAGA KERJA | [5 empty] | Catatan:
1 | Pekerja | OH | 0.0476 | 100000 | 4760 |  | Biaya Umum dan Keuntungan | 10%
2 | Tukang Batu | OH | 0.0238 | 145000 | 3451
3 | Mandor | OH | 0.0024 | 200000 | 480
JUMLAH HARGA TENAGA KERJA |  |  |  |  | 8691
B | BAHAN
1 | Lantai Kerja fc 7,5 Mpa | m3 | 0.015 | 928000 | 13920
2 | Urukan Pasir Uruk | m3 | 0.015 | 488180 | 7322.7
3 | Pemasangan Plesteran 1 SP : 4 PP Tebal 15 mm | m2 | 0.0311 | 56784.2 | 1765.9886
4 | Buis Beton dia. 30 cm | buah | 1 | 75000 | 75000
JUMLAH HARGA BAHAN |  |  |  |  | 98008.6886
C | PERALATAN
JUMLAH HARGA ALAT |  |  |  |  | 0
D | Jumlah (A+B+C) |  |  |  | 106699.6886
E | Biaya Umum dan Keuntungan 10% - 15% x D |  |  | 10% | 10669.9689
F | Harga Satuan Pekerjaan (D+E) |  |  |  | 117369.6575
8.2.8 | 1 m' Buis Beton D 40-100 cm |  |  |  |  | 200800
No | Uraian | Sat. | Koefisien | Harga Satuan (Rp) | Jumlah Harga (Rp)
A | TENAGA KERJA | [5 empty] | Catatan:
1 | Pekerja | OH | 0.0423 | 100000 | 4230 |  | Biaya Umum dan Keuntungan | 10%
2 | Tukang Batu | OH | 0.0423 | 145000 | 6133.5
3 | Mandor | OH | 0.0021 | 200000 | 420
JUMLAH HARGA TENAGA KERJA |  |  |  |  | 10783.5
B | BAHAN
1 | Lantai Kerja fc 7,5 Mpa | m3 | 0.02 | 928000 | 18560
2 | Urukan Pasir Uruk | m3 | 0.02 | 488180 | 9763.6
3 | Pemasangan Plesteran 1 SP : 4 PP Tebal 15 mm | m2 | 0.0553 | 56784.2 | 3140.1663
4 | Buis beton dia. 40 cm | buah | 1 | 120000 | 120000
JUMLAH HARGA BAHAN |  |  |  |  | 151463.7663
C | PERALATAN
1 | Excavator 95 HP | jam | 0.0423 | 480000 | 20304
JUMLAH HARGA ALAT |  |  |  |  | 20304
D | Jumlah (A+B+C) |  |  |  | 182551.2663
E | Biaya Umum dan Keuntungan 10% - 15% x D |  |  | 10% | 18255.1266
F | Harga Satuan Pekerjaan (D+E) |  |  |  | 200806.3929
8.2.9 | 1 m' Buis Beton D 50-100 cm |  |  |  |  | 222800
No | Uraian | Sat. | Koefisien | Harga Satuan (Rp) | Jumlah Harga (Rp)
A | TENAGA KERJA | [5 empty] | Catatan:
1 | Pekerja | OH | 0.0501 | 100000 | 5010 |  | Biaya Umum dan Keuntungan | 10%
2 | Tukang Batu | OH | 0.0501 | 145000 | 7264.5
3 | Mandor | OH | 0.0025 | 200000 | 500
JUMLAH HARGA TENAGA KERJA |  |  |  |  | 12774.5
B | BAHAN
1 | Lantai Kerja fc 7,5 Mpa | m3 | 0.025 | 928000 | 23200
2 | Urukan Pasir Uruk | m3 | 0.025 | 488180 | 12204.5
3 | Pemasangan Plesteran 1 SP : 4 PP Tebal 15 mm | m2 | 0.077 | 56784.2 | 4372.3834
4 | Buis beton dia. 50 cm | buah | 1 | 150000 | 150000
JUMLAH HARGA BAHAN |  |  |  |  | 189776.8834
C | PERALATAN
1 | Excavator 95 HP | jam | 0.0501 | 480000 | 24048
JUMLAH HARGA ALAT |  |  |  |  | 0
D | Jumlah (A+B+C) |  |  |  | 202551.3834
E | Biaya Umum dan Keuntungan 10% - 15% x D |  |  | 10% | 20255.1383
F | Harga Satuan Pekerjaan (D+E) |  |  |  | 222806.5217
8.2.10 | 1 m' Buis Beton D 60-100 cm |  |  |  |  | 379600
No | Uraian | Sat. | Koefisien | Harga Satuan (Rp) | Jumlah Harga (Rp)
A | TENAGA KERJA | [5 empty] | Catatan:
1 | Pekerja | OH | 0.062 | 100000 | 6200 |  | Biaya Umum dan Keuntungan | 10%
2 | Tukang Batu | OH | 0.062 | 145000 | 8990
3 | Mandor | OH | 0.0031 | 200000 | 620
JUMLAH HARGA TENAGA KERJA |  |  |  |  | 15810
B | BAHAN
1 | Lantai Kerja fc 7,5 Mpa | m3 | 0.03 | 928000 | 27840
2 | Urukan Pasir Uruk | m3 | 0.03 | 488180 | 14645.4
3 | Pemasangan Plesteran 1 SP : 4 PP Tebal 15 mm | m2 | 0.1244 | 56784.2 | 7063.9545
4 | Buis beton dia. 60 cm | buah | 1 | 250000 | 250000
JUMLAH HARGA BAHAN |  |  |  |  | 299549.3545
C | PERALATAN
1 | Excavator 95 HP | jam | 0.062 | 480000 | 29760
JUMLAH HARGA ALAT |  |  |  |  | 29760
D | Jumlah (A+B+C) |  |  |  | 345119.3545
E | Biaya Umum dan Keuntungan 10% - 15% x D |  |  | 10% | 34511.9354
F | Harga Satuan Pekerjaan (D+E) |  |  |  | 379631.2899
8.2.11 | 1 m' Buis Beton D 80-100 cm |  |  |  |  | 696800
No | Uraian | Sat. | Koefisien | Harga Satuan (Rp) | Jumlah Harga (Rp)
A | TENAGA KERJA | [5 empty] | Catatan:
1 | Pekerja | OH | 0.0728 | 100000 | 7280 |  | Biaya Umum dan Keuntungan | 10%
2 | Tukang Batu | OH | 0.0728 | 145000 | 10556
3 | Mandor | OH | 0.0036 | 200000 | 720
JUMLAH HARGA TENAGA KERJA |  |  |  |  | 18556
B | BAHAN
1 | Lantai Kerja fc 7,5 Mpa | m3 | 0.04 | 928000 | 37120
2 | Urukan Pasir Uruk | m3 | 0.04 | 488180 | 19527.2
3 | Pemasangan Plesteran 1 SP : 4 PP Tebal 15 mm | m2 | 0.2212 | 56784.2 | 12560.665
4 | Buis beton dia. 80 cm | buah | 2 | 255400 | 510800
JUMLAH HARGA BAHAN |  |  |  |  | 580007.865
C | PERALATAN
1 | Excavator 95 HP | jam | 0.0728 | 480000 | 34944
JUMLAH HARGA ALAT |  |  |  |  | 34944
D | Jumlah (A+B+C) |  |  |  | 633507.865
E | Biaya Umum dan Keuntungan 10% - 15% x D |  |  | 10% | 63350.7865
F | Harga Satuan Pekerjaan (D+E) |  |  |  | 696858.6515
8.2.12 | 1 m' Buis Beton D 100-100 cm |  |  |  |  | 750800
No | Uraian | Sat. | Koefisien | Harga Satuan (Rp) | Jumlah Harga (Rp)
A | TENAGA KERJA | [5 empty] | Catatan:
1 | Pekerja | OH | 0.0781 | 100000 | 7810 |  | Biaya Umum dan Keuntungan | 10%
2 | Tukang Batu | OH | 0.0781 | 145000 | 11324.5
3 | Mandor | OH | 0.0039 | 200000 | 780
JUMLAH HARGA TENAGA KERJA |  |  |  |  | 19914.5
B | BAHAN
1 | Lantai Kerja fc 7,5 Mpa | m3 | 0.05 | 928000 | 46400
2 | Urukan Pasir Uruk | m3 | 0.05 | 488180 | 24409
3 | Pemasangan Plesteran 1 SP : 4 PP Tebal 15 mm | m2 | 0.2714 | 56784.2 | 15411.2319
4 | Buis Beton dia. 100 cm | buah | 2 | 269500 | 539000
JUMLAH HARGA BAHAN |  |  |  |  | 625220.2319
C | PERALATAN
1 | Excavator 95 HP | jam | 0.0781 | 480000 | 37488
JUMLAH HARGA ALAT |  |  |  |  | 37488
D | Jumlah (A+B+C) |  |  |  | 682622.7319
E | Biaya Umum dan Keuntungan 10% - 15% x D |  |  | 10% | 68262.2732
F | Harga Satuan Pekerjaan (D+E) |  |  |  | 750885.0051
8.3 | Saluran Box Culvert
8.3.1 | Saluran Box Culvert dengan lantai kerja 10 Mpa
8.3.1.1 | 1 m' Box Culvert 40x40x100 dengan lantai kerja fc 10 Mpa |  |  |  |  | 1216400
No | Uraian | Sat. | Koefisien | Harga Satuan (Rp) | Jumlah Harga (Rp)
A | TENAGA KERJA | [5 empty] | Catatan:
1 | Pekerja | OH | 0.2231 | 100000 | 22310 |  | Biaya Umum dan Keuntungan | 10%
2 | Tukang Batu | OH | 0.2231 | 145000 | 32349.5
3 | Mandor | OH | 0.0112 | 200000 | 2240
JUMLAH HARGA TENAGA KERJA |  |  |  |  | 56899.5
B | BAHAN
1 | Lantai Kerja fc 10 Mpa | m3 | 0.0365 | 1236000 | 45114
2 | Urukan Pasir Uruk | m3 | 0.073 | 488180 | 35637.14
4 | Box Culvert 40x40x100 cm | buah | 1 | 855000 | 855000
JUMLAH HARGA BAHAN |  |  |  |  | 935751.14
C | PERALATAN
1 | Sewa Mobil Crane | jam | 0.0781 | 1450000 | 113245
JUMLAH HARGA ALAT |  |  |  |  | 113245
D | Jumlah (A+B+C) |  |  |  | 1105895.64
E | Biaya Umum dan Keuntungan 10% - 15% x D |  |  | 10% | 110589.564
F | Harga Satuan Pekerjaan (D+E) |  |  |  | 1216485.204
8.3.1.2 | 1 m' Box Culvert 50x50x100 dengan lantai kerja fc 10 Mpa |  |  |  |  | 1773000
No | Uraian | Sat. | Koefisien | Harga Satuan (Rp) | Jumlah Harga (Rp)
A | TENAGA KERJA | [5 empty] | Catatan:
1 | Pekerja | OH | 0.2339 | 100000 | 23390 |  | Biaya Umum dan Keuntungan | 10%
2 | Tukang Batu | OH | 0.2339 | 145000 | 33915.5
3 | Mandor | OH | 0.0117 | 200000 | 2340
JUMLAH HARGA TENAGA KERJA |  |  |  |  | 59645.5
B | BAHAN
1 | Lantai Kerja fc 10 Mpa | m3 | 0.0425 | 1236000 | 52530
2 | Urukan Pasir Uruk | m3 | 0.085 | 488180 | 41495.3
4 | Box Culvert 50x50x100 cm | buah | 1 | 1119000 | 1119000
JUMLAH HARGA BAHAN |  |  |  |  | 1213025.3
C | PERALATAN
1 | Sewa Mobil Crane | jam | 0.2339 | 1450000 | 339155
JUMLAH HARGA ALAT |  |  |  |  | 339155
D | Jumlah (A+B+C) |  |  |  | 1611825.8
E | Biaya Umum dan Keuntungan 10% - 15% x D |  |  | 10% | 161182.58
F | Harga Satuan Pekerjaan (D+E) |  |  |  | 1773008.38
8.3.1.3 | 1 m' Box Culvert 60x60x100 dengan lantai kerja fc 10 Mpa |  |  |  |  | 2248200
No | Uraian | Sat. | Koefisien | Harga Satuan (Rp) | Jumlah Harga (Rp)
A | TENAGA KERJA | [5 empty] | Catatan:
1 | Pekerja | OH | 0.2524 | 100000 | 25240 |  | Biaya Umum dan Keuntungan | 10%
2 | Tukang Batu | OH | 0.2524 | 145000 | 36598
3 | Mandor | OH | 0.0126 | 200000 | 2520
JUMLAH HARGA TENAGA KERJA |  |  |  |  | 64358
B | BAHAN
1 | Lantai Kerja fc 10 Mpa | m3 | 0.0495 | 1236000 | 61182
2 | Urukan Pasir Uruk | m3 | 0.099 | 488180 | 48329.82
4 | Box Culvert 60x60x100 cm | buah | 1 | 1504000 | 1504000
JUMLAH HARGA BAHAN |  |  |  |  | 1613511.82
C | PERALATAN
1 | Sewa Mobil Crane | jam | 0.2524 | 1450000 | 365980
JUMLAH HARGA ALAT |  |  |  |  | 365980
D | Jumlah (A+B+C) |  |  |  | 2043849.82
E | Biaya Umum dan Keuntungan 10% - 15% x D |  |  | 10% | 204384.982
F | Harga Satuan Pekerjaan (D+E) |  |  |  | 2248234.802
8.3.1.4 | 1 m' Box Culvert 80x80x100 dengan lantai kerja fc 10 Mpa |  |  |  |  | 3615700
No | Uraian | Sat. | Koefisien | Harga Satuan (Rp) | Jumlah Harga (Rp)
A | TENAGA KERJA | [5 empty] | Catatan:
1 | Pekerja | OH | 0.6487 | 100000 | 64870 |  | Biaya Umum dan Keuntungan | 10%
2 | Tukang Batu | OH | 0.3244 | 145000 | 47038
3 | Mandor | OH | 0.0324 | 200000 | 6480
JUMLAH HARGA TENAGA KERJA |  |  |  |  | 118388
B | BAHAN
1 | Lantai Kerja fc 10 Mpa | m3 | 0.0625 | 1236000 | 77250
2 | Urukan Pasir Uruk | m3 | 0.125 | 488180 | 61022.5
4 | Box Culvert 80x80x100 cm | buah | 1 | 2560000 | 2560000
JUMLAH HARGA BAHAN |  |  |  |  | 2698272.5
C | PERALATAN
1 | Sewa Mobil Crane | jam | 0.3244 | 1450000 | 470380
JUMLAH HARGA ALAT |  |  |  |  | 470380
D | Jumlah (A+B+C) |  |  |  | 3287040.5
E | Biaya Umum dan Keuntungan 10% - 15% x D |  |  | 10% | 328704.05
F | Harga Satuan Pekerjaan (D+E) |  |  |  | 3615744.55
8.3.1.5 | 1 m' Box Culvert 100x100x100 dengan lantai kerja fc 10 Mpa |  |  |  |  | 4452000
No | Uraian | Sat. | Koefisien | Harga Satuan (Rp) | Jumlah Harga (Rp)
A | TENAGA KERJA | [5 empty] | Catatan:
1 | Pekerja | OH | 0.92 | 100000 | 92000 |  | Biaya Umum dan Keuntungan | 10%
2 | Tukang Batu | OH | 0.46 | 145000 | 66700
3 | Mandor | OH | 0.046 | 200000 | 9200
JUMLAH HARGA TENAGA KERJA |  |  |  |  | 167900
B | BAHAN
1 | Lantai Kerja fc 10 Mpa | m3 | 0.0725 | 1236000 | 89610
2 | Urukan Pasir Uruk | m3 | 0.145 | 488180 | 70786.1
4 | Box Culvert 100x100x100 cm | buah | 1 | 3052000 | 3052000
JUMLAH HARGA BAHAN |  |  |  |  | 3212396.1
C | PERALATAN
1 | Sewa Mobil Crane | jam | 0.46 | 1450000 | 667000
JUMLAH HARGA ALAT |  |  |  |  | 667000
D | Jumlah (A+B+C) |  |  |  | 4047296.1
E | Biaya Umum dan Keuntungan 10% - 15% x D |  |  | 10% | 404729.61
F | Harga Satuan Pekerjaan (D+E) |  |  |  | 4452025.71
8.3.1. 6 | 1 m' Box Culvert 150x150x100 dengan lantai kerja fc 10 Mpa |  |  |  |  | 5209100
No | Uraian | Sat. | Koefisien | Harga Satuan (Rp) | Jumlah Harga (Rp)
A | TENAGA KERJA | [5 empty] | Catatan:
1 | Pekerja | OH | 1.0395 | 100000 | 103950 |  | Biaya Umum dan Keuntungan | 10%
2 | Tukang Batu | OH | 0.5197 | 145000 | 75356.5
3 | Mandor | OH | 0.052 | 200000 | 10400
JUMLAH HARGA TENAGA KERJA |  |  |  |  | 189706.5
B | BAHAN
1 | Lantai Kerja fc 10 Mpa | m3 | 0.1005 | 1236000 | 124218
2 | Urukan Pasir Uruk | m3 | 0.201 | 488180 | 98124.18
4 | Box Culvert 150x150x100 cm | buah | 1 | 3570000 | 3570000
JUMLAH HARGA BAHAN |  |  |  |  | 3792342.18
C | PERALATAN
1 | Sewa Mobil Crane | jam | 0.5197 | 1450000 | 753565
JUMLAH HARGA ALAT |  |  |  |  | 753565
D | Jumlah (A+B+C) |  |  |  | 4735613.68
E | Biaya Umum dan Keuntungan 10% - 15% x D |  |  | 10% | 473561.368
F | Harga Satuan Pekerjaan (D+E) |  |  |  | 5209175.048
8.3.1.7 | 1 m' Box Culvert 200x200x100 dengan lantai kerja fc 10 Mpa |  |  |  |  | 6010300
No | Uraian | Sat. | Koefisien | Harga Satuan (Rp) | Jumlah Harga (Rp)
A | TENAGA KERJA | [5 empty] | Catatan:
1 | Pekerja | OH | 2.4607 | 100000 | 246070 |  | Biaya Umum dan Keuntungan | 10%
2 | Tukang Batu | OH | 0.6152 | 145000 | 89204
3 | Mandor | OH | 0.123 | 200000 | 24600
JUMLAH HARGA TENAGA KERJA |  |  |  |  | 359874
B | BAHAN
1 | Lantai Kerja fc 10 Mpa | m3 | 0.1275 | 1236000 | 157590
2 | Urukan Pasir Uruk | m3 | 0.255 | 488180 | 124485.9
4 | Box Culvert 200x200x100 cm | buah | 1 | 3930000 | 3930000
JUMLAH HARGA BAHAN |  |  |  |  | 4212075.9
C | PERALATAN
1 | Sewa Mobil Crane | jam | 0.6152 | 1450000 | 892040
JUMLAH HARGA ALAT |  |  |  |  | 892040
D | Jumlah (A+B+C) |  |  |  | 5463989.9
E | Biaya Umum dan Keuntungan 10% - 15% x D |  |  | 10% | 546398.99
F | Harga Satuan Pekerjaan (D+E) |  |  |  | 6010388.89
8.3.1. 8 | 1 m' Box Culvert 300x300x100 dengan lantai kerja fc 10 Mpa |  |  |  |  | 7019400
No | Uraian | Sat. | Koefisien | Harga Satuan (Rp) | Jumlah Harga (Rp)
A | TENAGA KERJA | [5 empty] | Catatan:
1 | Pekerja | OH | 3.6491 | 100000 | 364910 |  | Biaya Umum dan Keuntungan | 10%
2 | Tukang Batu | OH | 0.9123 | 145000 | 132283.5
3 | Mandor | OH | 0.1825 | 200000 | 36500
JUMLAH HARGA TENAGA KERJA |  |  |  |  | 533693.5
B | BAHAN
1 | Lantai Kerja fc 10 Mpa | m3 | 0.1875 | 1236000 | 231750
2 | Urukan Pasir Uruk | m3 | 0.375 | 488180 | 183067.5
4 | Box Culvert 300x300x100 cm | buah | 1 | 4110000 | 4110000
JUMLAH HARGA BAHAN |  |  |  |  | 4524817.5
C | PERALATAN
1 | Sewa Mobil Crane | jam | 0.9123 | 1450000 | 1322835
JUMLAH HARGA ALAT |  |  |  |  | 1322835
D | Jumlah (A+B+C) |  |  |  | 6381346
E | Biaya Umum dan Keuntungan 10% - 15% x D |  |  | 10% | 638134.6
F | Harga Satuan Pekerjaan (D+E) |  |  |  | 7019480.6
8.3.2 | Saluran Box Culvert dengan lantai kerja 7,5 Mpa
8.3.2.1 | 1 m' Box Culvert 40x40x100 dengan lantai kerja fc 7,5 Mpa |  |  |  |  | 1435300
No | Uraian | Sat. | Koefisien | Harga Satuan (Rp) | Jumlah Harga (Rp)
A | TENAGA KERJA | [5 empty] | Catatan:
1 | Pekerja | OH | 0.2231 | 100000 | 22310 |  | Biaya Umum dan Keuntungan | 10%
2 | Tukang Batu | OH | 0.2231 | 145000 | 32349.5
3 | Mandor | OH | 0.0112 | 200000 | 2240
JUMLAH HARGA TENAGA KERJA |  |  |  |  | 56899.5
B | BAHAN
1 | Lantai Kerja fc 7,5 Mpa | m3 | 0.0365 | 928000 | 33872
2 | Urukan Pasir Uruk | m3 | 0.073 | 488180 | 35637.14
4 | Box Culvert 40x40x100 cm | buah | 1 | 855000 | 855000
JUMLAH HARGA BAHAN |  |  |  |  | 924509.14
C | PERALATAN
1 | Sewa Mobil Crane | jam | 0.2231 | 1450000 | 323495
JUMLAH HARGA ALAT |  |  |  |  | 323495
D | Jumlah (A+B+C) |  |  |  | 1304903.64
E | Biaya Umum dan Keuntungan 10% - 15% x D |  |  | 10% | 130490.364
F | Harga Satuan Pekerjaan (D+E) |  |  |  | 1435394.004
8.3.2.2 | 1 m' Box Culvert 50x50x100 dengan lantai kerja fc 7,5 Mpa |  |  |  |  | 1758600
No | Uraian | Sat. | Koefisien | Harga Satuan (Rp) | Jumlah Harga (Rp)
A | TENAGA KERJA | [5 empty] | Catatan:
1 | Pekerja | OH | 0.2339 | 100000 | 23390 |  | Biaya Umum dan Keuntungan | 10%
2 | Tukang Batu | OH | 0.2339 | 145000 | 33915.5
3 | Mandor | OH | 0.0117 | 200000 | 2340
JUMLAH HARGA TENAGA KERJA |  |  |  |  | 59645.5
B | BAHAN
1 | Lantai Kerja fc 7,5 Mpa | m3 | 0.0425 | 928000 | 39440
2 | Urukan Pasir Uruk | m3 | 0.085 | 488180 | 41495.3
4 | Box Culvert 50x50x100 cm | buah | 1 | 1119000 | 1119000
JUMLAH HARGA BAHAN |  |  |  |  | 1199935.3
C | PERALATAN
1 | Sewa Mobil Crane | jam | 0.2339 | 1450000 | 339155
JUMLAH HARGA ALAT |  |  |  |  | 339155
D | Jumlah (A+B+C) |  |  |  | 1598735.8
E | Biaya Umum dan Keuntungan 10% - 15% x D |  |  | 10% | 159873.58
F | Harga Satuan Pekerjaan (D+E) |  |  |  | 1758609.38
8.3.2.3 | 1 m' Box Culvert 60x60x100 dengan lantai kerja fc 7,5 Mpa |  |  |  |  | 1807900
No | Uraian | Sat. | Koefisien | Harga Satuan (Rp) | Jumlah Harga (Rp)
A | TENAGA KERJA | [5 empty] | Catatan:
1 | Pekerja | OH | 0.2524 | 100000 | 25240 |  | Biaya Umum dan Keuntungan | 10%
2 | Tukang Batu | OH | 0.2524 | 145000 | 36598
3 | Mandor | OH | 0.0126 | 200000 | 2520
JUMLAH HARGA TENAGA KERJA |  |  |  |  | 64358
B | BAHAN
1 | Lantai Kerja fc 7,5 Mpa | m3 | 0.0495 | 928000 | 45936
2 | Urukan Pasir Uruk | m3 | 0.099 | 488180 | 48329.82
4 | Box Culvert 50x50x100 cm | buah | 1 | 1119000 | 1119000
JUMLAH HARGA BAHAN |  |  |  |  | 1213265.82
C | PERALATAN
1 | Sewa Mobil Crane | jam | 0.2524 | 1450000 | 365980
JUMLAH HARGA ALAT |  |  |  |  | 365980
D | Jumlah (A+B+C) |  |  |  | 1643603.82
E | Biaya Umum dan Keuntungan 10% - 15% x D |  |  | 10% | 164360.382
F | Harga Satuan Pekerjaan (D+E) |  |  |  | 1807964.202
8.3.2.4 | 1 m' Box Culvert 80x80x100 dengan lantai kerja fc 7,5 Mpa |  |  |  |  | 3594500
No | Uraian | Sat. | Koefisien | Harga Satuan (Rp) | Jumlah Harga (Rp)
A | TENAGA KERJA | [5 empty] | Catatan:
1 | Pekerja | OH | 0.6487 | 100000 | 64870 |  | Biaya Umum dan Keuntungan | 10%
2 | Tukang Batu | OH | 0.3244 | 145000 | 47038
3 | Mandor | OH | 0.0324 | 200000 | 6480
JUMLAH HARGA TENAGA KERJA |  |  |  |  | 118388
B | BAHAN
1 | Lantai Kerja fc 7,5 Mpa | m3 | 0.0625 | 928000 | 58000
2 | Urukan Pasir Uruk | m3 | 0.125 | 488180 | 61022.5
4 | Box Culvert 80x80x100 cm | buah | 1 | 2560000 | 2560000
JUMLAH HARGA BAHAN |  |  |  |  | 2679022.5
C | PERALATAN
1 | Sewa Mobil Crane | jam | 0.3244 | 1450000 | 470380
JUMLAH HARGA ALAT |  |  |  |  | 470380
D | Jumlah (A+B+C) |  |  |  | 3267790.5
E | Biaya Umum dan Keuntungan 10% - 15% x D |  |  | 10% | 326779.05
F | Harga Satuan Pekerjaan (D+E) |  |  |  | 3594569.55
8.3.2.5 | 1 m' Box Culvert 100x100x100 dengan lantai kerja fc 7,5 Mpa |  |  |  |  | 4427400
No | Uraian | Sat. | Koefisien | Harga Satuan (Rp) | Jumlah Harga (Rp)
A | TENAGA KERJA | [5 empty] | Catatan:
1 | Pekerja | OH | 0.92 | 100000 | 92000 |  | Biaya Umum dan Keuntungan | 10%
2 | Tukang Batu | OH | 0.46 | 145000 | 66700
3 | Mandor | OH | 0.046 | 200000 | 9200
JUMLAH HARGA TENAGA KERJA |  |  |  |  | 167900
B | BAHAN
1 | Lantai Kerja fc 7,5 Mpa | m3 | 0.0725 | 928000 | 67280
2 | Urukan Pasir Uruk | m3 | 0.145 | 488180 | 70786.1
4 | Box Culvert 100x100x100 cm | buah | 1 | 3052000 | 3052000
JUMLAH HARGA BAHAN |  |  |  |  | 3190066.1
C | PERALATAN
1 | Sewa Mobil Crane | jam | 0.46 | 1450000 | 667000
JUMLAH HARGA ALAT |  |  |  |  | 667000
D | Jumlah (A+B+C) |  |  |  | 4024966.1
E | Biaya Umum dan Keuntungan 10% - 15% x D |  |  | 10% | 402496.61
F | Harga Satuan Pekerjaan (D+E) |  |  |  | 4427462.71
8.3.2.6 | 1 m' Box Culvert 150x150x100 dengan lantai kerja fc 7,5 Mpa |  |  |  |  | 5175100
No | Uraian | Sat. | Koefisien | Harga Satuan (Rp) | Jumlah Harga (Rp)
A | TENAGA KERJA | [5 empty] | Catatan:
1 | Pekerja | OH | 1.0395 | 100000 | 103950 |  | Biaya Umum dan Keuntungan | 10%
2 | Tukang Batu | OH | 0.5197 | 145000 | 75356.5
3 | Mandor | OH | 0.052 | 200000 | 10400
JUMLAH HARGA TENAGA KERJA |  |  |  |  | 189706.5
B | BAHAN
1 | Lantai Kerja fc 7,5 Mpa | m3 | 0.1005 | 928000 | 93264
2 | Urukan Pasir Uruk | m3 | 0.201 | 488180 | 98124.18
4 | Box Culvert 150x150x100 cm | buah | 1 | 3570000 | 3570000
JUMLAH HARGA BAHAN |  |  |  |  | 3761388.18
C | PERALATAN
1 | Sewa Mobil Crane | jam | 0.5197 | 1450000 | 753565
JUMLAH HARGA ALAT |  |  |  |  | 753565
D | Jumlah (A+B+C) |  |  |  | 4704659.68
E | Biaya Umum dan Keuntungan 10% - 15% x D |  |  | 10% | 470465.968
F | Harga Satuan Pekerjaan (D+E) |  |  |  | 5175125.648
8.3.2.7 | 1 m' Box Culvert 200x200x100 dengan lantai kerja fc 7,5 Mpa |  |  |  |  | 5967100
No | Uraian | Sat. | Koefisien | Harga Satuan (Rp) | Jumlah Harga (Rp)
A | TENAGA KERJA | [5 empty] | Catatan:
1 | Pekerja | OH | 2.4607 | 100000 | 246070 |  | Biaya Umum dan Keuntungan | 10%
2 | Tukang Batu | OH | 0.6152 | 145000 | 89204
3 | Mandor | OH | 0.123 | 200000 | 24600
JUMLAH HARGA TENAGA KERJA |  |  |  |  | 359874
B | BAHAN
1 | Lantai Kerja fc 7,5 Mpa | m3 | 0.1275 | 928000 | 118320
2 | Urukan Pasir Uruk | m3 | 0.255 | 488180 | 124485.9
4 | Box Culvert 200x200x100 cm | buah | 1 | 3930000 | 3930000
JUMLAH HARGA BAHAN |  |  |  |  | 4172805.9
C | PERALATAN
1 | Sewa Mobil Crane | jam | 0.6152 | 1450000 | 892040
JUMLAH HARGA ALAT |  |  |  |  | 892040
D | Jumlah (A+B+C) |  |  |  | 5424719.9
E | Biaya Umum dan Keuntungan 10% - 15% x D |  |  | 10% | 542471.99
F | Harga Satuan Pekerjaan (D+E) |  |  |  | 5967191.89
8.3.2.8 | 1 m' Box Culvert 300x300x100 dengan lantai kerja fc 7,5 Mpa |  |  |  |  | 6955900
No | Uraian | Sat. | Koefisien | Harga Satuan (Rp) | Jumlah Harga (Rp)
A | TENAGA KERJA | [5 empty] | Catatan:
1 | Pekerja | OH | 3.6491 | 100000 | 364910 |  | Biaya Umum dan Keuntungan | 10%
2 | Tukang Batu | OH | 0.9123 | 145000 | 132283.5
3 | Mandor | OH | 0.1825 | 200000 | 36500
JUMLAH HARGA TENAGA KERJA |  |  |  |  | 533693.5
B | BAHAN
1 | Lantai Kerja fc 7,5 Mpa | m3 | 0.1875 | 928000 | 174000
2 | Urukan Pasir Uruk | m3 | 0.375 | 488180 | 183067.5
4 | Box Culvert 300x300x100 cm | buah | 1 | 4110000 | 4110000
JUMLAH HARGA BAHAN |  |  |  |  | 4467067.5
C | PERALATAN
1 | Sewa Mobil Crane | jam | 0.9123 | 1450000 | 1322835
JUMLAH HARGA ALAT |  |  |  |  | 1322835
D | Jumlah (A+B+C) |  |  |  | 6323596
E | Biaya Umum dan Keuntungan 10% - 15% x D |  |  | 10% | 632359.6
F | Harga Satuan Pekerjaan (D+E) |  |  |  | 6955955.6

## Jaringan Pipa Luar Gedung
9 | PEKERJAAN JARINGAN PIPA LUAR GEDUNG
9.1 | Pipa PVC
9.1.1 | Pemasangan Pipa PVC
9.1.1.1 | Pemasangan 1 m pipa PVC Dia. 63 mm |  |  |  |  | 33400
No | Uraian | Sat. | Koefisien | Harga Satuan (Rp) | Jumlah Harga (Rp)
A | TENAGA KERJA | [5 empty] | Catatan:
1 | Pekerja | OH | 0.081 | 100000 | 8100 |  | Biaya Umum dan Keuntungan | 10%
2 | Tukang pipa | OH | 0.041 | 145000 | 5945
3 | Mandor | OH | 0.008 | 200000 | 1600
JUMLAH HARGA TENAGA KERJA |  |  |  |  | 15645
B | BAHAN
1 | Pipa PVC dia. 63 mm | m | 1 | 14750 | 14750
JUMLAH HARGA BAHAN |  |  |  |  | 14750
C | PERALATAN
JUMLAH HARGA ALAT |  |  |  |  | 0
D | Jumlah (A+B+C) |  |  |  | 30395
E | Biaya Umum dan Keuntungan 10% - 15% x D |  |  | 10% | 3039.5
F | Harga Satuan Pekerjaan (D+E) |  |  |  | 33434.5
9.1.1.2 | Pemasangan 1 m pipa PVC Dia. 90 mm |  |  |  |  | 51200
No | Uraian | Sat. | Koefisien | Harga Satuan (Rp) | Jumlah Harga (Rp)
A | TENAGA KERJA | [5 empty] | Catatan:
1 | Pekerja | OH | 0.094 | 100000 | 9400 |  | Biaya Umum dan Keuntungan | 10%
2 | Tukang pipa | OH | 0.047 | 145000 | 6815
3 | Mandor | OH | 0.009 | 200000 | 1800
JUMLAH HARGA TENAGA KERJA |  |  |  |  | 18015
B | BAHAN
1 | Pipa PVC dia. 90 mm | m | 1 | 28600 | 28600
JUMLAH HARGA BAHAN |  |  |  |  | 28600
C | PERALATAN
JUMLAH HARGA ALAT |  |  |  |  | 0
D | Jumlah (A+B+C) |  |  |  | 46615
E | Biaya Umum dan Keuntungan 10% - 15% x D |  |  | 10% | 4661.5
F | Harga Satuan Pekerjaan (D+E) |  |  |  | 51276.5
9.1.1.3 | Pemasangan 1 m pipa PVC Dia. 110 mm |  |  |  |  | 65900
No | Uraian | Sat. | Koefisien | Harga Satuan (Rp) | Jumlah Harga (Rp)
A | TENAGA KERJA | [5 empty] | Catatan:
1 | Pekerja | OH | 0.105 | 100000 | 10500 |  | Biaya Umum dan Keuntungan | 10%
2 | Tukang pipa | OH | 0.053 | 145000 | 7685
3 | Mandor | OH | 0.011 | 200000 | 2200
JUMLAH HARGA TENAGA KERJA |  |  |  |  | 20385
B | BAHAN
1 | Pipa PVC dia. 110 mm | m | 1 | 39575 | 39575
JUMLAH HARGA BAHAN |  |  |  |  | 39575
C | PERALATAN
JUMLAH HARGA ALAT |  |  |  |  | 0
D | Jumlah (A+B+C) |  |  |  | 59960
E | Biaya Umum dan Keuntungan 10% - 15% x D |  |  | 10% | 5996
F | Harga Satuan Pekerjaan (D+E) |  |  |  | 65956
9.1.1.4 | Pemasangan 1 m pipa PVC Dia. 150 mm |  |  |  |  | 94500
No | Uraian | Sat. | Koefisien | Harga Satuan (Rp) | Jumlah Harga (Rp)
A | TENAGA KERJA | [5 empty] | Catatan:
1 | Pekerja | OH | 0.118 | 100000 | 11800 |  | Biaya Umum dan Keuntungan | 10%
2 | Tukang pipa | OH | 0.059 | 145000 | 8555
3 | Mandor | OH | 0.012 | 200000 | 2400
JUMLAH HARGA TENAGA KERJA |  |  |  |  | 22755
B | BAHAN
1 | Pipa PVC dia. 150 mm | m | 1 | 63200 | 63200
JUMLAH HARGA BAHAN |  |  |  |  | 63200
C | PERALATAN
JUMLAH HARGA ALAT |  |  |  |  | 0
D | Jumlah (A+B+C) |  |  |  | 85955
E | Biaya Umum dan Keuntungan 10% - 15% x D |  |  | 10% | 8595.5
F | Harga Satuan Pekerjaan (D+E) |  |  |  | 94550.5
9.1.1.5 | Pemasangan 1 m pipa PVC Dia. 200 mm |  |  |  |  | 193600
No | Uraian | Sat. | Koefisien | Harga Satuan (Rp) | Jumlah Harga (Rp)
A | TENAGA KERJA | [5 empty] | Catatan:
1 | Pekerja | OH | 0.189 | 100000 | 18900 |  | Biaya Umum dan Keuntungan | 10%
2 | Tukang pipa | OH | 0.095 | 145000 | 13775
3 | Mandor | OH | 0.019 | 200000 | 3800
JUMLAH HARGA TENAGA KERJA |  |  |  |  | 36475
B | BAHAN
1 | Pipa PVC dia. 200 mm | m | 1 | 139575 | 139575
JUMLAH HARGA BAHAN |  |  |  |  | 139575
C | PERALATAN
JUMLAH HARGA ALAT |  |  |  |  | 0
D | Jumlah (A+B+C) |  |  |  | 176050
E | Biaya Umum dan Keuntungan 10% - 15% x D |  |  | 10% | 17605
F | Harga Satuan Pekerjaan (D+E) |  |  |  | 193655
9.1.1.6 | Pemasangan 1 m pipa PVC Dia. 250 mm |  |  |  |  | 374500
No | Uraian | Sat. | Koefisien | Harga Satuan (Rp) | Jumlah Harga (Rp)
A | TENAGA KERJA | [5 empty] | Catatan:
1 | Pekerja | OH | 0.256 | 100000 | 25600 |  | Biaya Umum dan Keuntungan | 10%
2 | Tukang pipa | OH | 0.128 | 145000 | 18560
3 | Mandor | OH | 0.026 | 200000 | 5200
JUMLAH HARGA TENAGA KERJA |  |  |  |  | 49360
B | BAHAN
1 | Pipa PVC dia. 250 mm | m | 1 | 287500 | 287500
JUMLAH HARGA BAHAN |  |  |  |  | 287500
C | PERALATAN
1 | Sewa Tripot | Hari | 0.034 | 108000 | 3672
JUMLAH HARGA ALAT |  |  |  |  | 3672
D | Jumlah (A+B+C) |  |  |  | 340532
E | Biaya Umum dan Keuntungan 10% - 15% x D |  |  | 10% | 34053.2
F | Harga Satuan Pekerjaan (D+E) |  |  |  | 374585.2
9.1.1.7 | Pemasangan 1 m pipa PVC Dia. 300 mm |  |  |  |  | 402400
No | Uraian | Sat. | Koefisien | Harga Satuan (Rp) | Jumlah Harga (Rp)
A | TENAGA KERJA | [5 empty] | Catatan:
1 | Pekerja | OH | 0.294 | 100000 | 29400 |  | Biaya Umum dan Keuntungan | 10%
2 | Tukang pipa | OH | 0.147 | 145000 | 21315
3 | Mandor | OH | 0.029 | 200000 | 5800
JUMLAH HARGA TENAGA KERJA |  |  |  |  | 56515
B | BAHAN
1 | Pipa PVC dia. 300 mm | m | 1 | 305000 | 305000
JUMLAH HARGA BAHAN |  |  |  |  | 305000
C | PERALATAN
1 | Sewa Tripot | Hari | 0.04 | 108000 | 4320
JUMLAH HARGA ALAT |  |  |  |  | 4320
D | Jumlah (A+B+C) |  |  |  | 365835
E | Biaya Umum dan Keuntungan 10% - 15% x D |  |  | 10% | 36583.5
F | Harga Satuan Pekerjaan (D+E) |  |  |  | 402418.5
9.1.1.8 | Pemasangan 1 m pipa PVC Dia. 400 mm |  |  |  |  | 455900
No | Uraian | Sat. | Koefisien | Harga Satuan (Rp) | Jumlah Harga (Rp)
A | TENAGA KERJA | [5 empty] | Catatan:
1 | Pekerja | OH | 0.544 | 100000 | 54400 |  | Biaya Umum dan Keuntungan | 10%
2 | Tukang pipa | OH | 0.0272 | 145000 | 3944
3 | Mandor | OH | 0.054 | 200000 | 10800
JUMLAH HARGA TENAGA KERJA |  |  |  |  | 69144
B | BAHAN
1 | Pipa PVC dia. 400 mm | m | 1 | 336700 | 336700
JUMLAH HARGA BAHAN |  |  |  |  | 336700
C | PERALATAN
1 | Sewa Tripot | Hari | 0.08 | 108000 | 8640
JUMLAH HARGA ALAT |  |  |  |  | 8640
D | Jumlah (A+B+C) |  |  |  | 414484
E | Biaya Umum dan Keuntungan 10% - 15% x D |  |  | 10% | 41448.4
F | Harga Satuan Pekerjaan (D+E) |  |  |  | 455932.4
9.1.1.9 | Pemasangan 1 m pipa PVC Dia. 450 mm |  |  |  |  | 558400
No | Uraian | Sat. | Koefisien | Harga Satuan (Rp) | Jumlah Harga (Rp)
A | TENAGA KERJA | [5 empty] | Catatan:
1 | Pekerja | OH | 0.669 | 100000 | 66900 |  | Biaya Umum dan Keuntungan | 10%
2 | Tukang pipa | OH | 0.335 | 145000 | 48575
3 | Mandor | OH | 0.067 | 200000 | 13400
JUMLAH HARGA TENAGA KERJA |  |  |  |  | 128875
B | BAHAN
1 | Pipa PVC dia. 450 mm | m | 1 | 368000 | 368000
JUMLAH HARGA BAHAN |  |  |  |  | 368000
C | PERALATAN
1 | Sewa Tripot | Hari | 0.1 | 108000 | 10800
JUMLAH HARGA ALAT |  |  |  |  | 10800
D | Jumlah (A+B+C) |  |  |  | 507675
E | Biaya Umum dan Keuntungan 10% - 15% x D |  |  | 10% | 50767.5
F | Harga Satuan Pekerjaan (D+E) |  |  |  | 558442.5
9.1.1.10 | Pemasangan 1 m pipa PVC Dia. 500 mm |  |  |  |  | 624200
No | Uraian | Sat. | Koefisien | Harga Satuan (Rp) | Jumlah Harga (Rp)
A | TENAGA KERJA | [5 empty] | Catatan:
1 | Pekerja | OH | 0.809 | 100000 | 80900 |  | Biaya Umum dan Keuntungan | 10%
2 | Tukang pipa | OH | 0.405 | 145000 | 58725
3 | Mandor | OH | 0.081 | 200000 | 16200
JUMLAH HARGA TENAGA KERJA |  |  |  |  | 155825
B | BAHAN
1 | Pipa PVC dia. 500 mm | m | 1 | 398500 | 398500
JUMLAH HARGA BAHAN |  |  |  |  | 398500
C | PERALATAN
1 | Sewa Tripot | Hari | 0.122 | 108000 | 13176
JUMLAH HARGA ALAT |  |  |  |  | 13176
D | Jumlah (A+B+C) |  |  |  | 567501
E | Biaya Umum dan Keuntungan 10% - 15% x D |  |  | 10% | 56750.1
F | Harga Satuan Pekerjaan (D+E) |  |  |  | 624251.1
9.1.1.11 | Pemasangan 1 m pipa PVC Dia. 600 mm |  |  |  |  | 687500
No | Uraian | Sat. | Koefisien | Harga Satuan (Rp) | Jumlah Harga (Rp)
A | TENAGA KERJA | [5 empty] | Catatan:
1 | Pekerja | OH | 0.957 | 100000 | 95700 |  | Biaya Umum dan Keuntungan | 10%
2 | Tukang pipa | OH | 0.479 | 145000 | 69455
3 | Mandor | OH | 0.096 | 200000 | 19200
JUMLAH HARGA TENAGA KERJA |  |  |  |  | 184355
B | BAHAN
1 | Pipa PVC dia. 600 mm | m | 1 | 425000 | 425000
JUMLAH HARGA BAHAN |  |  |  |  | 425000
C | PERALATAN
1 | Sewa Tripot | Hari | 0.145 | 108000 | 15660
JUMLAH HARGA ALAT |  |  |  |  | 15660
D | Jumlah (A+B+C) |  |  |  | 625015
E | Biaya Umum dan Keuntungan 10% - 15% x D |  |  | 10% | 62501.5
F | Harga Satuan Pekerjaan (D+E) |  |  |  | 687516.5
9.1.1.12 | Pemasangan 1 m pipa PVC Dia. 800 mm |  |  |  |  | 908000
No | Uraian | Sat. | Koefisien | Harga Satuan (Rp) | Jumlah Harga (Rp)
A | TENAGA KERJA | [5 empty] | Catatan:
1 | Pekerja | OH | 1.618 | 100000 | 161800 |  | Biaya Umum dan Keuntungan | 10%
2 | Tukang pipa | OH | 0.809 | 145000 | 117305
3 | Mandor | OH | 0.162 | 200000 | 32400
JUMLAH HARGA TENAGA KERJA |  |  |  |  | 311505
B | BAHAN
1 | Pipa PVC dia. 800 mm | m | 1 | 487000 | 487000
JUMLAH HARGA BAHAN |  |  |  |  | 487000
C | PERALATAN
1 | Sewa Tripot | Hari | 0.25 | 108000 | 27000
JUMLAH HARGA ALAT |  |  |  |  | 27000
D | Jumlah (A+B+C) |  |  |  | 825505
E | Biaya Umum dan Keuntungan 10% - 15% x D |  |  | 10% | 82550.5
F | Harga Satuan Pekerjaan (D+E) |  |  |  | 908055.5
9.1.1.13 | Pemasangan 1 m pipa PVC Dia. 900 mm |  |  |  |  | 955700
No | Uraian | Sat. | Koefisien | Harga Satuan (Rp) | Jumlah Harga (Rp)
A | TENAGA KERJA | [5 empty] | Catatan:
1 | Pekerja | OH | 1.691 | 100000 | 169100 |  | Biaya Umum dan Keuntungan | 10%
2 | Tukang pipa | OH | 0.846 | 145000 | 122670
3 | Mandor | OH | 0.169 | 200000 | 33800
JUMLAH HARGA TENAGA KERJA |  |  |  |  | 325570
B | BAHAN
1 | Pipa PVC dia. 900 mm | m | 1 | 515000 | 515000
JUMLAH HARGA BAHAN |  |  |  |  | 515000
C | PERALATAN
1 | Sewa Tripot | Hari | 0.262 | 108000 | 28296
JUMLAH HARGA ALAT |  |  |  |  | 28296
D | Jumlah (A+B+C) |  |  |  | 868866
E | Biaya Umum dan Keuntungan 10% - 15% x D |  |  | 10% | 86886.6
F | Harga Satuan Pekerjaan (D+E) |  |  |  | 955752.6
9.1.1.14 | Pemasangan 1 m pipa PVC Dia. 1000 mm |  |  |  |  | 1038000
No | Uraian | Sat. | Koefisien | Harga Satuan (Rp) | Jumlah Harga (Rp)
A | TENAGA KERJA | [5 empty] | Catatan:
1 | Pekerja | OH | 1.895 | 100000 | 189500 |  | Biaya Umum dan Keuntungan | 10%
2 | Tukang pipa | OH | 0.948 | 145000 | 137460
3 | Mandor | OH | 0.19 | 200000 | 38000
JUMLAH HARGA TENAGA KERJA |  |  |  |  | 364960
B | BAHAN
1 | Pipa PVC dia. 1000 mm | m | 1 | 547000 | 547000
JUMLAH HARGA BAHAN |  |  |  |  | 547000
C | PERALATAN
1 | Sewa Tripot | Hari | 0.294 | 108000 | 31752
JUMLAH HARGA ALAT |  |  |  |  | 31752
D | Jumlah (A+B+C) |  |  |  | 943712
E | Biaya Umum dan Keuntungan 10% - 15% x D |  |  | 10% | 94371.2
F | Harga Satuan Pekerjaan (D+E) |  |  |  | 1038083.2
9.1.1.15 | Pemasangan 1 m pipa PVC Dia. 1100 mm |  |  |  |  | 1131300
No | Uraian | Sat. | Koefisien | Harga Satuan (Rp) | Jumlah Harga (Rp)
A | TENAGA KERJA | [5 empty] | Catatan:
1 | Pekerja | OH | 2.099 | 100000 | 209900 |  | Biaya Umum dan Keuntungan | 10%
2 | Tukang pipa | OH | 1.05 | 145000 | 152250
3 | Mandor | OH | 0.21 | 200000 | 42000
JUMLAH HARGA TENAGA KERJA |  |  |  |  | 404150
B | BAHAN
1 | Pipa PVC dia. 1100 mm | m | 1 | 589000 | 589000
JUMLAH HARGA BAHAN |  |  |  |  | 589000
C | PERALATAN
1 | Sewa Tripot | Hari | 0.327 | 108000 | 35316
JUMLAH HARGA ALAT |  |  |  |  | 35316
D | Jumlah (A+B+C) |  |  |  | 1028466
E | Biaya Umum dan Keuntungan 10% - 15% x D |  |  | 10% | 102846.6
F | Harga Satuan Pekerjaan (D+E) |  |  |  | 1131312.6
9.1.1.16 | Pemasangan 1 m pipa PVC Dia. 1200 mm |  |  |  |  | 1197100
No | Uraian | Sat. | Koefisien | Harga Satuan (Rp) | Jumlah Harga (Rp)
A | TENAGA KERJA | [5 empty] | Catatan:
1 | Pekerja | OH | 2.303 | 100000 | 230300 |  | Biaya Umum dan Keuntungan | 10%
2 | Tukang pipa | OH | 1.152 | 145000 | 167040
3 | Mandor | OH | 0.23 | 200000 | 46000
JUMLAH HARGA TENAGA KERJA |  |  |  |  | 443340
B | BAHAN
1 | Pipa PVC dia. 1200 mm | m | 1 | 617000 | 617000
JUMLAH HARGA BAHAN |  |  |  |  | 617000
C | PERALATAN
1 | Sewa Tripot | Hari | 0.259 | 108000 | 27972
JUMLAH HARGA ALAT |  |  |  |  | 27972
D | Jumlah (A+B+C) |  |  |  | 1088312
E | Biaya Umum dan Keuntungan 10% - 15% x D |  |  | 10% | 108831.2
F | Harga Satuan Pekerjaan (D+E) |  |  |  | 1197143.2
9.1.1.17 | Pemasangan 1 m pipa PVC Dia. 15 mm |  |  |  |  | 16600
No | Uraian | Sat. | Koefisien | Harga Satuan (Rp) | Jumlah Harga (Rp)
A | TENAGA KERJA | [5 empty] | Catatan:
1 | Pekerja | OH | 0.052 | 100000 | 5200 |  | Biaya Umum dan Keuntungan | 10%
2 | Tukang pipa | OH | 0.026 | 145000 | 3770
3 | Mandor | OH | 0.005 | 200000 | 1000
JUMLAH HARGA TENAGA KERJA |  |  |  |  | 9970
B | BAHAN
1 | Pipa PVC dia. 15 mm | m | 1 | 5200 | 5200
JUMLAH HARGA BAHAN |  |  |  |  | 5200
C | PERALATAN
JUMLAH HARGA ALAT |  |  |  |  | 0
D | Jumlah (A+B+C) |  |  |  | 15170
E | Biaya Umum dan Keuntungan 10% - 15% x D |  |  | 10% | 1517
F | Harga Satuan Pekerjaan (D+E) |  |  |  | 16687
9.1.1.18 | Pemasangan 1 m pipa PVC Dia. 20 mm |  |  |  |  | 19200
No | Uraian | Sat. | Koefisien | Harga Satuan (Rp) | Jumlah Harga (Rp)
A | TENAGA KERJA | [5 empty] | Catatan:
1 | Pekerja | OH | 0.052 | 100000 | 5200 |  | Biaya Umum dan Keuntungan | 10%
2 | Tukang pipa | OH | 0.026 | 145000 | 3770
3 | Mandor | OH | 0.005 | 200000 | 1000
JUMLAH HARGA TENAGA KERJA |  |  |  |  | 9970
B | BAHAN
1 | Pipa PVC dia. 20 mm | m | 1 | 7500 | 7500
JUMLAH HARGA BAHAN |  |  |  |  | 7500
C | PERALATAN
JUMLAH HARGA ALAT |  |  |  |  | 0
D | Jumlah (A+B+C) |  |  |  | 17470
E | Biaya Umum dan Keuntungan 10% - 15% x D |  |  | 10% | 1747
F | Harga Satuan Pekerjaan (D+E) |  |  |  | 19217
9.1.1.19 | Pemasangan 1 m pipa PVC Dia. 25 mm |  |  |  |  | 23000
No | Uraian | Sat. | Koefisien | Harga Satuan (Rp) | Jumlah Harga (Rp)
A | TENAGA KERJA | [5 empty] | Catatan:
1 | Pekerja | OH | 0.065 | 100000 | 6500 |  | Biaya Umum dan Keuntungan | 10%
2 | Tukang pipa | OH | 0.033 | 145000 | 4785
3 | Mandor | OH | 0.007 | 200000 | 1400
JUMLAH HARGA TENAGA KERJA |  |  |  |  | 12685
B | BAHAN
1 | Pipa PVC dia. 25 mm | m | 1 | 8300 | 8300
JUMLAH HARGA BAHAN |  |  |  |  | 8300
C | PERALATAN
JUMLAH HARGA ALAT |  |  |  |  | 0
D | Jumlah (A+B+C) |  |  |  | 20985
E | Biaya Umum dan Keuntungan 10% - 15% x D |  |  | 10% | 2098.5
F | Harga Satuan Pekerjaan (D+E) |  |  |  | 23083.5
9.1.1.20 | Pemasangan 1 m pipa PVC Dia. 32 mm |  |  |  |  | 24600
No | Uraian | Sat. | Koefisien | Harga Satuan (Rp) | Jumlah Harga (Rp)
A | TENAGA KERJA | [5 empty] | Catatan:
1 | Pekerja | OH | 0.065 | 100000 | 6500 |  | Biaya Umum dan Keuntungan | 10%
2 | Tukang pipa | OH | 0.033 | 145000 | 4785
3 | Mandor | OH | 0.007 | 200000 | 1400
JUMLAH HARGA TENAGA KERJA |  |  |  |  | 12685
B | BAHAN
1 | Pipa PVC dia. 32 mm | m | 1 | 9700 | 9700
JUMLAH HARGA BAHAN |  |  |  |  | 9700
C | PERALATAN
JUMLAH HARGA ALAT |  |  |  |  | 0
D | Jumlah (A+B+C) |  |  |  | 22385
E | Biaya Umum dan Keuntungan 10% - 15% x D |  |  | 10% | 2238.5
F | Harga Satuan Pekerjaan (D+E) |  |  |  | 24623.5
9.1.1.21 | Pemasangan 1 m pipa PVC Dia. 40 mm |  |  |  |  | 25500
No | Uraian | Sat. | Koefisien | Harga Satuan (Rp) | Jumlah Harga (Rp)
A | TENAGA KERJA | [5 empty] | Catatan:
1 | Pekerja | OH | 0.065 | 100000 | 6500 |  | Biaya Umum dan Keuntungan | 10%
2 | Tukang pipa | OH | 0.033 | 145000 | 4785
3 | Mandor | OH | 0.007 | 200000 | 1400
JUMLAH HARGA TENAGA KERJA |  |  |  |  | 12685
B | BAHAN
1 | Pipa PVC dia. 40 mm | m | 1 | 10500 | 10500
JUMLAH HARGA BAHAN |  |  |  |  | 10500
C | PERALATAN
JUMLAH HARGA ALAT |  |  |  |  | 0
D | Jumlah (A+B+C) |  |  |  | 23185
E | Biaya Umum dan Keuntungan 10% - 15% x D |  |  | 10% | 2318.5
F | Harga Satuan Pekerjaan (D+E) |  |  |  | 25503.5
9.1.1.22 | Pemasangan 1 m pipa PVC Dia. 50 mm |  |  |  |  | 32200
No | Uraian | Sat. | Koefisien | Harga Satuan (Rp) | Jumlah Harga (Rp)
A | TENAGA KERJA | [5 empty] | Catatan:
1 | Pekerja | OH | 0.081 | 100000 | 8100 |  | Biaya Umum dan Keuntungan | 10%
2 | Tukang pipa | OH | 0.041 | 145000 | 5945
3 | Mandor | OH | 0.008 | 200000 | 1600
JUMLAH HARGA TENAGA KERJA |  |  |  |  | 15645
B | BAHAN
1 | Pipa PVC dia. 50 mm | m | 1 | 13700 | 13700
JUMLAH HARGA BAHAN |  |  |  |  | 13700
C | PERALATAN
JUMLAH HARGA ALAT |  |  |  |  | 0
D | Jumlah (A+B+C) |  |  |  | 29345
E | Biaya Umum dan Keuntungan 10% - 15% x D |  |  | 10% | 2934.5
F | Harga Satuan Pekerjaan (D+E) |  |  |  | 32279.5
9.1.2 | Pemotongan Pipa PVC
9.1.2.1 | Pemotongan 1 buah Pipa PVC Dia. 63 mm |  |  |  |  | 1000
No | Uraian | Sat. | Koefisien | Harga Satuan (Rp) | Jumlah Harga (Rp)
A | TENAGA KERJA | [5 empty] | Catatan:
1 | Pekerja | OH | 0.005 | 100000 | 500 |  | Biaya Umum dan Keuntungan | 10%
2 | Tukang pipa | OH | 0.002 | 145000 | 290
3 | Mandor | OH | 0.0005 | 200000 | 100
JUMLAH HARGA TENAGA KERJA |  |  |  |  | 890
B | BAHAN
JUMLAH HARGA BAHAN |  |  |  |  | 0
C | PERALATAN
1 | Gergaji pipa | hari | 0.003 | 32500 | 97.5
JUMLAH HARGA ALAT |  |  |  |  | 97.5
D | Jumlah (A+B+C) |  |  |  | 987.5
E | Biaya Umum dan Keuntungan 10% - 15% x D |  |  | 10% | 98.75
F | Harga Satuan Pekerjaan (D+E) |  |  |  | 1086.25
9.1.2.2 | Pemotongan 1 buah Pipa PVC Dia. 90 mm |  |  |  |  | 2900
No | Uraian | Sat. | Koefisien | Harga Satuan (Rp) | Jumlah Harga (Rp)
A | TENAGA KERJA | [5 empty] | Catatan:
1 | Pekerja | OH | 0.014 | 100000 | 1400 |  | Biaya Umum dan Keuntungan | 10%
2 | Tukang pipa | OH | 0.007 | 145000 | 1015
3 | Mandor | OH | 0.001 | 200000 | 200
JUMLAH HARGA TENAGA KERJA |  |  |  |  | 2615
B | BAHAN
JUMLAH HARGA BAHAN |  |  |  |  | 0
C | PERALATAN
1 | Gergaji pipa | hari | 0.003 | 32500 | 97.5
JUMLAH HARGA ALAT |  |  |  |  | 97.5
D | Jumlah (A+B+C) |  |  |  | 2712.5
E | Biaya Umum dan Keuntungan 10% - 15% x D |  |  | 10% | 271.25
F | Harga Satuan Pekerjaan (D+E) |  |  |  | 2983.75
9.1.2.3 | Pemotongan 1 buah Pipa PVC Dia. 100 mm |  |  |  |  | 4700
No | Uraian | Sat. | Koefisien | Harga Satuan (Rp) | Jumlah Harga (Rp)
A | TENAGA KERJA | [5 empty] | Catatan:
1 | Pekerja | OH | 0.022 | 100000 | 2200 |  | Biaya Umum dan Keuntungan | 10%
2 | Tukang pipa | OH | 0.011 | 145000 | 1595
3 | Mandor | OH | 0.002 | 200000 | 400
JUMLAH HARGA TENAGA KERJA |  |  |  |  | 4195
B | BAHAN
JUMLAH HARGA BAHAN |  |  |  |  | 0
C | PERALATAN
1 | Gergaji pipa | hari | 0.003 | 32500 | 97.5
JUMLAH HARGA ALAT |  |  |  |  | 97.5
D | Jumlah (A+B+C) |  |  |  | 4292.5
E | Biaya Umum dan Keuntungan 10% - 15% x D |  |  | 10% | 429.25
F | Harga Satuan Pekerjaan (D+E) |  |  |  | 4721.75
9.1.2.4 | Pemotongan 1 buah Pipa PVC Dia. 150 mm |  |  |  |  | 6500
No | Uraian | Sat. | Koefisien | Harga Satuan (Rp) | Jumlah Harga (Rp)
A | TENAGA KERJA | [5 empty] | Catatan:
1 | Pekerja | OH | 0.031 | 100000 | 3100 |  | Biaya Umum dan Keuntungan | 10%
2 | Tukang pipa | OH | 0.015 | 145000 | 2175
3 | Mandor | OH | 0.003 | 200000 | 600
JUMLAH HARGA TENAGA KERJA |  |  |  |  | 5875
B | BAHAN
JUMLAH HARGA BAHAN |  |  |  |  | 0
C | PERALATAN
1 | Gergaji pipa | hari | 0.003 | 32500 | 97.5
JUMLAH HARGA ALAT |  |  |  |  | 97.5
D | Jumlah (A+B+C) |  |  |  | 5972.5
E | Biaya Umum dan Keuntungan 10% - 15% x D |  |  | 10% | 597.25
F | Harga Satuan Pekerjaan (D+E) |  |  |  | 6569.75
9.1.2.5 | Pemotongan 1 buah Pipa PVC Dia. 200 mm |  |  |  |  | 17600
No | Uraian | Sat. | Koefisien | Harga Satuan (Rp) | Jumlah Harga (Rp)
A | TENAGA KERJA | [5 empty] | Catatan:
1 | Pekerja | OH | 0.081 | 100000 | 8100 |  | Biaya Umum dan Keuntungan | 10%
2 | Tukang pipa | OH | 0.04 | 145000 | 5800
3 | Mandor | OH | 0.008 | 200000 | 1600
JUMLAH HARGA TENAGA KERJA |  |  |  |  | 15500
B | BAHAN
JUMLAH HARGA BAHAN |  |  |  |  | 0
C | PERALATAN
1 | Gergaji pipa | hari | 0.017 | 32500 | 552.5
JUMLAH HARGA ALAT |  |  |  |  | 552.5
D | Jumlah (A+B+C) |  |  |  | 16052.5
E | Biaya Umum dan Keuntungan 10% - 15% x D |  |  | 10% | 1605.25
F | Harga Satuan Pekerjaan (D+E) |  |  |  | 17657.75
9.1.2.6 | Pemotongan 1 buah Pipa PVC Dia. 250 mm |  |  |  |  | 28200
No | Uraian | Sat. | Koefisien | Harga Satuan (Rp) | Jumlah Harga (Rp)
A | TENAGA KERJA | [5 empty] | Catatan:
1 | Pekerja | OH | 0.128 | 100000 | 12800 |  | Biaya Umum dan Keuntungan | 10%
2 | Tukang pipa | OH | 0.064 | 145000 | 9280
3 | Mandor | OH | 0.013 | 200000 | 2600
JUMLAH HARGA TENAGA KERJA |  |  |  |  | 24680
B | BAHAN
JUMLAH HARGA BAHAN |  |  |  |  | 0
C | PERALATAN
1 | Gergaji pipa | hari | 0.03 | 32500 | 975
JUMLAH HARGA ALAT |  |  |  |  | 975
D | Jumlah (A+B+C) |  |  |  | 25655
E | Biaya Umum dan Keuntungan 10% - 15% x D |  |  | 10% | 2565.5
F | Harga Satuan Pekerjaan (D+E) |  |  |  | 28220.5
9.1.2.7 | Pemotongan 1 buah Pipa PVC Dia. 300 mm |  |  |  |  | 33900
No | Uraian | Sat. | Koefisien | Harga Satuan (Rp) | Jumlah Harga (Rp)
A | TENAGA KERJA | [5 empty] | Catatan:
1 | Pekerja | OH | 0.155 | 100000 | 15500 |  | Biaya Umum dan Keuntungan | 10%
2 | Tukang pipa | OH | 0.077 | 145000 | 11165
3 | Mandor | OH | 0.015 | 200000 | 3000
JUMLAH HARGA TENAGA KERJA |  |  |  |  | 29665
B | BAHAN
JUMLAH HARGA BAHAN |  |  |  |  | 0
C | PERALATAN
1 | Gergaji pipa | hari | 0.037 | 32500 | 1202.5
JUMLAH HARGA ALAT |  |  |  |  | 1202.5
D | Jumlah (A+B+C) |  |  |  | 30867.5
E | Biaya Umum dan Keuntungan 10% - 15% x D |  |  | 10% | 3086.75
F | Harga Satuan Pekerjaan (D+E) |  |  |  | 33954.25
9.1.2.8 | Pemotongan 1 buah Pipa PVC Dia. 400 mm |  |  |  |  | 71800
No | Uraian | Sat. | Koefisien | Harga Satuan (Rp) | Jumlah Harga (Rp)
A | TENAGA KERJA | [5 empty] | Catatan:
1 | Pekerja | OH | 0.331 | 100000 | 33100 |  | Biaya Umum dan Keuntungan | 10%
2 | Tukang pipa | OH | 0.166 | 145000 | 24070
3 | Mandor | OH | 0.033 | 200000 | 6600
JUMLAH HARGA TENAGA KERJA |  |  |  |  | 63770
B | BAHAN
JUMLAH HARGA BAHAN |  |  |  |  | 0
C | PERALATAN
1 | Gergaji pipa | hari | 0.048 | 32500 | 1560
JUMLAH HARGA ALAT |  |  |  |  | 1560
D | Jumlah (A+B+C) |  |  |  | 65330
E | Biaya Umum dan Keuntungan 10% - 15% x D |  |  | 10% | 6533
F | Harga Satuan Pekerjaan (D+E) |  |  |  | 71863
9.1.2.9 | Pemotongan 1 buah Pipa PVC Dia. 450 mm |  |  |  |  | 90800
No | Uraian | Sat. | Koefisien | Harga Satuan (Rp) | Jumlah Harga (Rp)
A | TENAGA KERJA | [5 empty] | Catatan:
1 | Pekerja | OH | 0.42 | 100000 | 42000 |  | Biaya Umum dan Keuntungan | 10%
2 | Tukang pipa | OH | 0.21 | 145000 | 30450
3 | Mandor | OH | 0.042 | 200000 | 8400
JUMLAH HARGA TENAGA KERJA |  |  |  |  | 80850
B | BAHAN
JUMLAH HARGA BAHAN |  |  |  |  | 0
C | PERALATAN
1 | Gergaji pipa | hari | 0.054 | 32500 | 1755
JUMLAH HARGA ALAT |  |  |  |  | 1755
D | Jumlah (A+B+C) |  |  |  | 82605
E | Biaya Umum dan Keuntungan 10% - 15% x D |  |  | 10% | 8260.5
F | Harga Satuan Pekerjaan (D+E) |  |  |  | 90865.5
9.1.2.10 | Pemotongan 1 buah Pipa PVC Dia. 500 mm |  |  |  |  | 112100
No | Uraian | Sat. | Koefisien | Harga Satuan (Rp) | Jumlah Harga (Rp)
A | TENAGA KERJA | [5 empty] | Catatan:
1 | Pekerja | OH | 0.518 | 100000 | 51800 |  | Biaya Umum dan Keuntungan | 10%
2 | Tukang pipa | OH | 0.259 | 145000 | 37555
3 | Mandor | OH | 0.052 | 200000 | 10400
JUMLAH HARGA TENAGA KERJA |  |  |  |  | 99755
B | BAHAN
JUMLAH HARGA BAHAN |  |  |  |  | 0
C | PERALATAN
1 | Gergaji pipa | hari | 0.069 | 32500 | 2242.5
JUMLAH HARGA ALAT |  |  |  |  | 2242.5
D | Jumlah (A+B+C) |  |  |  | 101997.5
E | Biaya Umum dan Keuntungan 10% - 15% x D |  |  | 10% | 10199.75
F | Harga Satuan Pekerjaan (D+E) |  |  |  | 112197.25
9.1.2.11 | Pemotongan 1 buah Pipa PVC Dia. 600 mm |  |  |  |  | 134800
No | Uraian | Sat. | Koefisien | Harga Satuan (Rp) | Jumlah Harga (Rp)
A | TENAGA KERJA | [5 empty] | Catatan:
1 | Pekerja | OH | 0.623 | 100000 | 62300 |  | Biaya Umum dan Keuntungan | 10%
2 | Tukang pipa | OH | 0.311 | 145000 | 45095
3 | Mandor | OH | 0.062 | 200000 | 12400
JUMLAH HARGA TENAGA KERJA |  |  |  |  | 119795
B | BAHAN
JUMLAH HARGA BAHAN |  |  |  |  | 0
C | PERALATAN
1 | Gergaji pipa | hari | 0.086 | 32500 | 2795
JUMLAH HARGA ALAT |  |  |  |  | 2795
D | Jumlah (A+B+C) |  |  |  | 122590
E | Biaya Umum dan Keuntungan 10% - 15% x D |  |  | 10% | 12259
F | Harga Satuan Pekerjaan (D+E) |  |  |  | 134849
9.1.2.12 | Pemotongan 1 buah Pipa PVC Dia. 800 mm |  |  |  |  | 236400
No | Uraian | Sat. | Koefisien | Harga Satuan (Rp) | Jumlah Harga (Rp)
A | TENAGA KERJA | [5 empty] | Catatan:
1 | Pekerja | OH | 1.089 | 100000 | 108900 |  | Biaya Umum dan Keuntungan | 10%
2 | Tukang pipa | OH | 0.545 | 145000 | 79025
3 | Mandor | OH | 0.109 | 200000 | 21800
JUMLAH HARGA TENAGA KERJA |  |  |  |  | 209725
B | BAHAN
JUMLAH HARGA BAHAN |  |  |  |  | 0
C | PERALATAN
1 | Gergaji pipa | hari | 0.16 | 32500 | 5200
JUMLAH HARGA ALAT |  |  |  |  | 5200
D | Jumlah (A+B+C) |  |  |  | 214925
E | Biaya Umum dan Keuntungan 10% - 15% x D |  |  | 10% | 21492.5
F | Harga Satuan Pekerjaan (D+E) |  |  |  | 236417.5
9.1.2.13 | Pemotongan 1 buah Pipa PVC Dia. 900 mm |  |  |  |  | 247600
No | Uraian | Sat. | Koefisien | Harga Satuan (Rp) | Jumlah Harga (Rp)
A | TENAGA KERJA | [5 empty] | Catatan:
1 | Pekerja | OH | 1.141 | 100000 | 114100 |  | Biaya Umum dan Keuntungan | 10%
2 | Tukang pipa | OH | 0.571 | 145000 | 82795
3 | Mandor | OH | 0.114 | 200000 | 22800
JUMLAH HARGA TENAGA KERJA |  |  |  |  | 219695
B | BAHAN
JUMLAH HARGA BAHAN |  |  |  |  | 0
C | PERALATAN
1 | Gergaji pipa | hari | 0.168 | 32500 | 5460
JUMLAH HARGA ALAT |  |  |  |  | 5460
D | Jumlah (A+B+C) |  |  |  | 225155
E | Biaya Umum dan Keuntungan 10% - 15% x D |  |  | 10% | 22515.5
F | Harga Satuan Pekerjaan (D+E) |  |  |  | 247670.5
9.1.2.14 | Pemotongan 1 buah Pipa PVC Dia. 1000 mm |  |  |  |  | 279100
No | Uraian | Sat. | Koefisien | Harga Satuan (Rp) | Jumlah Harga (Rp)
A | TENAGA KERJA | [5 empty] | Catatan:
1 | Pekerja | OH | 1.285 | 100000 | 128500 |  | Biaya Umum dan Keuntungan | 10%
2 | Tukang pipa | OH | 0.643 | 145000 | 93235
3 | Mandor | OH | 0.129 | 200000 | 25800
JUMLAH HARGA TENAGA KERJA |  |  |  |  | 247535
B | BAHAN
JUMLAH HARGA BAHAN |  |  |  |  | 0
C | PERALATAN
1 | Gergaji pipa | hari | 0.191 | 32500 | 6207.5
JUMLAH HARGA ALAT |  |  |  |  | 6207.5
D | Jumlah (A+B+C) |  |  |  | 253742.5
E | Biaya Umum dan Keuntungan 10% - 15% x D |  |  | 10% | 25374.25
F | Harga Satuan Pekerjaan (D+E) |  |  |  | 279116.75
9.1.2.15 | Pemotongan 1 buah Pipa PVC Dia. 1100 mm |  |  |  |  | 310300
No | Uraian | Sat. | Koefisien | Harga Satuan (Rp) | Jumlah Harga (Rp)
A | TENAGA KERJA | [5 empty] | Catatan:
1 | Pekerja | OH | 1.429 | 100000 | 142900 |  | Biaya Umum dan Keuntungan | 10%
2 | Tukang pipa | OH | 0.715 | 145000 | 103675
3 | Mandor | OH | 0.143 | 200000 | 28600
JUMLAH HARGA TENAGA KERJA |  |  |  |  | 275175
B | BAHAN
JUMLAH HARGA BAHAN |  |  |  |  | 0
C | PERALATAN
1 | Gergaji pipa | hari | 0.213 | 32500 | 6922.5
JUMLAH HARGA ALAT |  |  |  |  | 6922.5
D | Jumlah (A+B+C) |  |  |  | 282097.5
E | Biaya Umum dan Keuntungan 10% - 15% x D |  |  | 10% | 28209.75
F | Harga Satuan Pekerjaan (D+E) |  |  |  | 310307.25
9.1.2.16 | Pemotongan 1 buah Pipa PVC Dia. 1200 mm |  |  |  |  | 341500
No | Uraian | Sat. | Koefisien | Harga Satuan (Rp) | Jumlah Harga (Rp)
A | TENAGA KERJA | [5 empty] | Catatan:
1 | Pekerja | OH | 1.573 | 100000 | 157300 |  | Biaya Umum dan Keuntungan | 10%
2 | Tukang pipa | OH | 0.787 | 145000 | 114115
3 | Mandor | OH | 0.157 | 200000 | 31400
JUMLAH HARGA TENAGA KERJA |  |  |  |  | 302815
B | BAHAN
JUMLAH HARGA BAHAN |  |  |  |  | 0
C | PERALATAN
1 | Gergaji pipa | hari | 0.236 | 32500 | 7670
JUMLAH HARGA ALAT |  |  |  |  | 7670
D | Jumlah (A+B+C) |  |  |  | 310485
E | Biaya Umum dan Keuntungan 10% - 15% x D |  |  | 10% | 31048.5
F | Harga Satuan Pekerjaan (D+E) |  |  |  | 341533.5
9.2 | Pipa Galvanis
9.2.1 | Pemasangan Pipa Galvanis
9.2.1.1 | Pemasangan 1 m Pipa Galvanis dia. 63 mm |  |  |  |  | 276700
No | Uraian | Sat. | Koefisien | Harga Satuan (Rp) | Jumlah Harga (Rp)
A | TENAGA KERJA | [5 empty] | Catatan:
1 | Pekerja | OH | 0.345 | 100000 | 34500 |  | Biaya Umum dan Keuntungan | 10%
2 | Tukang pipa | OH | 0.172 | 145000 | 24940
3 | Mandor | OH | 0.034 | 200000 | 6800
JUMLAH HARGA TENAGA KERJA |  |  |  |  | 66240
B | BAHAN
1 | Pipa Galvanis dia. 63 mm | m | 1 | 183333.3333 | 183333.3333
JUMLAH HARGA BAHAN |  |  |  |  | 183333.3333
C | PERALATAN
1 | Sewa Tripot | hari | 0.019 | 108000 | 2052
JUMLAH HARGA ALAT |  |  |  |  | 2052
D | Jumlah (A+B+C) |  |  |  | 251625.3333
E | Biaya Umum dan Keuntungan 10% - 15% x D |  |  | 10% | 25162.5333
F | Harga Satuan Pekerjaan (D+E) |  |  |  | 276787.8667
9.2.1.2 | Pemasangan 1 m Pipa Galvanis dia. 100 mm |  |  |  |  | 426800
No | Uraian | Sat. | Koefisien | Harga Satuan (Rp) | Jumlah Harga (Rp)
A | TENAGA KERJA | [5 empty] | Catatan:
1 | Pekerja | OH | 0.4 | 100000 | 40000 |  | Biaya Umum dan Keuntungan | 10%
2 | Tukang pipa | OH | 0.2 | 145000 | 29000
3 | Mandor | OH | 0.04 | 200000 | 8000
JUMLAH HARGA TENAGA KERJA |  |  |  |  | 77000
B | BAHAN
1 | Pipa Galvanis dia. 100 mm | m | 1 | 309000 | 309000
JUMLAH HARGA BAHAN |  |  |  |  | 309000
C | PERALATAN
1 | Sewa Tripot | hari | 0.019 | 108000 | 2052
JUMLAH HARGA ALAT |  |  |  |  | 2052
D | Jumlah (A+B+C) |  |  |  | 388052
E | Biaya Umum dan Keuntungan 10% - 15% x D |  |  | 10% | 38805.2
F | Harga Satuan Pekerjaan (D+E) |  |  |  | 426857.2
9.2.1.3 | Pemasangan 1 m Pipa Galvanis dia. 125 mm |  |  |  |  | 575600
No | Uraian | Sat. | Koefisien | Harga Satuan (Rp) | Jumlah Harga (Rp)
A | TENAGA KERJA | [5 empty] | Catatan:
1 | Pekerja | OH | 0.448 | 100000 | 44800 |  | Biaya Umum dan Keuntungan | 10%
2 | Tukang pipa | OH | 0.224 | 145000 | 32480
3 | Mandor | OH | 0.045 | 200000 | 9000
JUMLAH HARGA TENAGA KERJA |  |  |  |  | 86280
B | BAHAN
1 | Pipa Galvanis dia. 125 mm | m | 1 | 435000 | 435000
JUMLAH HARGA BAHAN |  |  |  |  | 435000
C | PERALATAN
1 | Sewa Tripot | hari | 0.019 | 108000 | 2052
JUMLAH HARGA ALAT |  |  |  |  | 2052
D | Jumlah (A+B+C) |  |  |  | 523332
E | Biaya Umum dan Keuntungan 10% - 15% x D |  |  | 10% | 52333.2
F | Harga Satuan Pekerjaan (D+E) |  |  |  | 575665.2
9.2.1.4 | Pemasangan 1 m Pipa Galvanis dia. 150 mm |  |  |  |  | 543900
No | Uraian | Sat. | Koefisien | Harga Satuan (Rp) | Jumlah Harga (Rp)
A | TENAGA KERJA | [5 empty] | Catatan:
1 | Pekerja | OH | 0.506 | 100000 | 50600 |  | Biaya Umum dan Keuntungan | 10%
2 | Tukang pipa | OH | 0.253 | 145000 | 36685
3 | Mandor | OH | 0.051 | 200000 | 10200
JUMLAH HARGA TENAGA KERJA |  |  |  |  | 97485
B | BAHAN
1 | Pipa Galvanis dia. 150 mm | m | 1 | 395000 | 395000
JUMLAH HARGA BAHAN |  |  |  |  | 395000
C | PERALATAN
1 | Sewa Tripot | hari | 0.019 | 108000 | 2052
JUMLAH HARGA ALAT |  |  |  |  | 2052
D | Jumlah (A+B+C) |  |  |  | 494537
E | Biaya Umum dan Keuntungan 10% - 15% x D |  |  | 10% | 49453.7
F | Harga Satuan Pekerjaan (D+E) |  |  |  | 543990.7
9.2.1.5 | Pemasangan 1 m Pipa Galvanis dia. 200 mm |  |  |  |  | 629500
No | Uraian | Sat. | Koefisien | Harga Satuan (Rp) | Jumlah Harga (Rp)
A | TENAGA KERJA | [5 empty] | Catatan:
1 | Pekerja | OH | 0.796 | 100000 | 79600 |  | Biaya Umum dan Keuntungan | 10%
2 | Tukang pipa | OH | 0.398 | 145000 | 57710
3 | Mandor | OH | 0.08 | 200000 | 16000
JUMLAH HARGA TENAGA KERJA |  |  |  |  | 153310
B | BAHAN
1 | Pipa Galvanis dia. 200 mm | m | 1 | 417000 | 417000
JUMLAH HARGA BAHAN |  |  |  |  | 417000
C | PERALATAN
1 | Sewa Tripot | hari | 0.019 | 108000 | 2052
JUMLAH HARGA ALAT |  |  |  |  | 2052
D | Jumlah (A+B+C) |  |  |  | 572362
E | Biaya Umum dan Keuntungan 10% - 15% x D |  |  | 10% | 57236.2
F | Harga Satuan Pekerjaan (D+E) |  |  |  | 629598.2
9.2.1.6 | Pemasangan 1 m Pipa Galvanis dia. 250 mm |  |  |  |  | 719700
No | Uraian | Sat. | Koefisien | Harga Satuan (Rp) | Jumlah Harga (Rp)
A | TENAGA KERJA | [5 empty] | Catatan:
1 | Pekerja | OH | 0.949 | 100000 | 94900 |  | Biaya Umum dan Keuntungan | 10%
2 | Tukang pipa | OH | 0.475 | 145000 | 68875
3 | Mandor | OH | 0.095 | 200000 | 19000
JUMLAH HARGA TENAGA KERJA |  |  |  |  | 182775
B | BAHAN
1 | Pipa Galvanis dia. 250 mm | m | 1 | 467000 | 467000
JUMLAH HARGA BAHAN |  |  |  |  | 467000
C | PERALATAN
1 | Sewa Tripot | hari | 0.042 | 108000 | 4536
JUMLAH HARGA ALAT |  |  |  |  | 4536
D | Jumlah (A+B+C) |  |  |  | 654311
E | Biaya Umum dan Keuntungan 10% - 15% x D |  |  | 10% | 65431.1
F | Harga Satuan Pekerjaan (D+E) |  |  |  | 719742.1
9.2.1.7 | Pemasangan 1 m Pipa Galvanis dia. 300 mm |  |  |  |  | 773800
No | Uraian | Sat. | Koefisien | Harga Satuan (Rp) | Jumlah Harga (Rp)
A | TENAGA KERJA | [5 empty] | Catatan:
1 | Pekerja | OH | 0.958 | 100000 | 95800 |  | Biaya Umum dan Keuntungan | 10%
2 | Tukang pipa | OH | 0.479 | 145000 | 69455
3 | Mandor | OH | 0.096 | 200000 | 19200
JUMLAH HARGA TENAGA KERJA |  |  |  |  | 184455
B | BAHAN
1 | Pipa Galvanis dia. 300 mm | m | 1 | 512000 | 512000
JUMLAH HARGA BAHAN |  |  |  |  | 512000
C | PERALATAN
1 | Sewa Tripot | hari | 0.065 | 108000 | 7020
JUMLAH HARGA ALAT |  |  |  |  | 7020
D | Jumlah (A+B+C) |  |  |  | 703475
E | Biaya Umum dan Keuntungan 10% - 15% x D |  |  | 10% | 70347.5
F | Harga Satuan Pekerjaan (D+E) |  |  |  | 773822.5
9.2.1.8 | Pemasangan 1 m Pipa Galvanis dia. 400 mm |  |  |  |  | 926900
No | Uraian | Sat. | Koefisien | Harga Satuan (Rp) | Jumlah Harga (Rp)
A | TENAGA KERJA | [5 empty] | Catatan:
1 | Pekerja | OH | 1.212 | 100000 | 121200 |  | Biaya Umum dan Keuntungan | 10%
2 | Tukang pipa | OH | 0.606 | 145000 | 87870
3 | Mandor | OH | 0.121 | 200000 | 24200
JUMLAH HARGA TENAGA KERJA |  |  |  |  | 233270
B | BAHAN
1 | Pipa Galvanis dia. 400 mm | m | 1 | 593000 | 593000
JUMLAH HARGA BAHAN |  |  |  |  | 593000
C | PERALATAN
1 | Sewa Tripot | hari | 0.152 | 108000 | 16416
JUMLAH HARGA ALAT |  |  |  |  | 16416
D | Jumlah (A+B+C) |  |  |  | 842686
E | Biaya Umum dan Keuntungan 10% - 15% x D |  |  | 10% | 84268.6
F | Harga Satuan Pekerjaan (D+E) |  |  |  | 926954.6
9.2.1.9 | Pemasangan 1 m Pipa Galvanis dia. 450 mm |  |  |  |  | 983300
No | Uraian | Sat. | Koefisien | Harga Satuan (Rp) | Jumlah Harga (Rp)
A | TENAGA KERJA | [5 empty] | Catatan:
1 | Pekerja | OH | 1.353 | 100000 | 135300 |  | Biaya Umum dan Keuntungan | 10%
2 | Tukang pipa | OH | 0.676 | 145000 | 98020
3 | Mandor | OH | 0.135 | 200000 | 27000
JUMLAH HARGA TENAGA KERJA |  |  |  |  | 260320
B | BAHAN
1 | Pipa Galvanis dia. 450 mm | m | 1 | 612000 | 612000
JUMLAH HARGA BAHAN |  |  |  |  | 612000
C | PERALATAN
1 | Sewa Tripot | hari | 0.2 | 108000 | 21600
JUMLAH HARGA ALAT |  |  |  |  | 21600
D | Jumlah (A+B+C) |  |  |  | 893920
E | Biaya Umum dan Keuntungan 10% - 15% x D |  |  | 10% | 89392
F | Harga Satuan Pekerjaan (D+E) |  |  |  | 983312
9.2.1.10 | Pemasangan 1 m Pipa Galvanis dia. 500 mm |  |  |  |  | 1061400
No | Uraian | Sat. | Koefisien | Harga Satuan (Rp) | Jumlah Harga (Rp)
A | TENAGA KERJA | [5 empty] | Catatan:
1 | Pekerja | OH | 1.469 | 100000 | 146900 |  | Biaya Umum dan Keuntungan | 10%
2 | Tukang pipa | OH | 0.735 | 145000 | 106575
3 | Mandor | OH | 0.147 | 200000 | 29400
JUMLAH HARGA TENAGA KERJA |  |  |  |  | 282875
B | BAHAN
1 | Pipa Galvanis dia. 500 mm | m | 1 | 655000 | 655000
JUMLAH HARGA BAHAN |  |  |  |  | 655000
C | PERALATAN
1 | Sewa Tripot | hari | 0.251 | 108000 | 27108
JUMLAH HARGA ALAT |  |  |  |  | 27108
D | Jumlah (A+B+C) |  |  |  | 964983
E | Biaya Umum dan Keuntungan 10% - 15% x D |  |  | 10% | 96498.3
F | Harga Satuan Pekerjaan (D+E) |  |  |  | 1061481.3
9.2.1.11 | Pemasangan 1 m Pipa Galvanis dia. 600 mm |  |  |  |  | 1084300
No | Uraian | Sat. | Koefisien | Harga Satuan (Rp) | Jumlah Harga (Rp)
A | TENAGA KERJA | [5 empty] | Catatan:
1 | Pekerja | OH | 1.327 | 100000 | 132700 |  | Biaya Umum dan Keuntungan | 10%
2 | Tukang pipa | OH | 0.664 | 145000 | 96280
3 | Mandor | OH | 0.133 | 200000 | 26600
JUMLAH HARGA TENAGA KERJA |  |  |  |  | 255580
B | BAHAN
1 | Pipa Galvanis dia. 600 mm | m | 1 | 697000 | 697000
JUMLAH HARGA BAHAN |  |  |  |  | 697000
C | PERALATAN
1 | Sewa Tripot | hari | 0.307 | 108000 | 33156
JUMLAH HARGA ALAT |  |  |  |  | 33156
D | Jumlah (A+B+C) |  |  |  | 985736
E | Biaya Umum dan Keuntungan 10% - 15% x D |  |  | 10% | 98573.6
F | Harga Satuan Pekerjaan (D+E) |  |  |  | 1084309.6
9.2.1.12 | Pemasangan 1 m Pipa Galvanis dia. 800 mm |  |  |  |  | 1347300
No | Uraian | Sat. | Koefisien | Harga Satuan (Rp) | Jumlah Harga (Rp)
A | TENAGA KERJA | [5 empty] | Catatan:
1 | Pekerja | OH | 2.327 | 100000 | 232700 |  | Biaya Umum dan Keuntungan | 10%
2 | Tukang pipa | OH | 1.163 | 145000 | 168635
3 | Mandor | OH | 0.233 | 200000 | 46600
JUMLAH HARGA TENAGA KERJA |  |  |  |  | 447935
B | BAHAN
1 | Pipa Galvanis dia. 800 mm | m | 1 | 715000 | 715000
JUMLAH HARGA BAHAN |  |  |  |  | 715000
C | PERALATAN
1 | Sewa Tripot | hari | 0.573 | 108000 | 61884
JUMLAH HARGA ALAT |  |  |  |  | 61884
D | Jumlah (A+B+C) |  |  |  | 1224819
E | Biaya Umum dan Keuntungan 10% - 15% x D |  |  | 10% | 122481.9
F | Harga Satuan Pekerjaan (D+E) |  |  |  | 1347300.9
9.2.1.13 | Pemasangan 1 m Pipa Galvanis dia. 900 mm |  |  |  |  | 1491900
No | Uraian | Sat. | Koefisien | Harga Satuan (Rp) | Jumlah Harga (Rp)
A | TENAGA KERJA | [5 empty] | Catatan:
1 | Pekerja | OH | 2.623 | 100000 | 262300 |  | Biaya Umum dan Keuntungan | 10%
2 | Tukang pipa | OH | 1.312 | 145000 | 190240
3 | Mandor | OH | 0.262 | 200000 | 52400
JUMLAH HARGA TENAGA KERJA |  |  |  |  | 504940
B | BAHAN
1 | Pipa Galvanis dia. 900 mm | m | 1 | 756000 | 756000
JUMLAH HARGA BAHAN |  |  |  |  | 756000
C | PERALATAN
1 | Sewa Tripot | hari | 0.883 | 108000 | 95364
JUMLAH HARGA ALAT |  |  |  |  | 95364
D | Jumlah (A+B+C) |  |  |  | 1356304
E | Biaya Umum dan Keuntungan 10% - 15% x D |  |  | 10% | 135630.4
F | Harga Satuan Pekerjaan (D+E) |  |  |  | 1491934.4
9.2.1.14 | Pemasangan 1 m Pipa Galvanis dia. 1000 mm |  |  |  |  | 1625200
No | Uraian | Sat. | Koefisien | Harga Satuan (Rp) | Jumlah Harga (Rp)
A | TENAGA KERJA | [5 empty] | Catatan:
1 | Pekerja | OH | 2.911 | 100000 | 291100 |  | Biaya Umum dan Keuntungan | 10%
2 | Tukang pipa | OH | 1.456 | 145000 | 211120
3 | Mandor | OH | 0.291 | 200000 | 58200
JUMLAH HARGA TENAGA KERJA |  |  |  |  | 560420
B | BAHAN
1 | Pipa Galvanis dia. 1000 mm | m | 1 | 799000 | 799000
JUMLAH HARGA BAHAN |  |  |  |  | 799000
C | PERALATAN
1 | Sewa Tripot | hari | 1.093 | 108000 | 118044
JUMLAH HARGA ALAT |  |  |  |  | 118044
D | Jumlah (A+B+C) |  |  |  | 1477464
E | Biaya Umum dan Keuntungan 10% - 15% x D |  |  | 10% | 147746.4
F | Harga Satuan Pekerjaan (D+E) |  |  |  | 1625210.4
9.2.1.15 | Pemasangan 1 m Pipa Galvanis dia. 1100 mm |  |  |  |  | 1733700
No | Uraian | Sat. | Koefisien | Harga Satuan (Rp) | Jumlah Harga (Rp)
A | TENAGA KERJA | [5 empty] | Catatan:
1 | Pekerja | OH | 3.2 | 100000 | 320000 |  | Biaya Umum dan Keuntungan | 10%
2 | Tukang pipa | OH | 1.6 | 145000 | 232000
3 | Mandor | OH | 0.32 | 200000 | 64000
JUMLAH HARGA TENAGA KERJA |  |  |  |  | 616000
B | BAHAN
1 | Pipa Galvanis dia. 1100 mm | m | 1 | 830000 | 830000
JUMLAH HARGA BAHAN |  |  |  |  | 830000
C | PERALATAN
1 | Sewa Tripot | hari | 1.205 | 108000 | 130140
JUMLAH HARGA ALAT |  |  |  |  | 130140
D | Jumlah (A+B+C) |  |  |  | 1576140
E | Biaya Umum dan Keuntungan 10% - 15% x D |  |  | 10% | 157614
F | Harga Satuan Pekerjaan (D+E) |  |  |  | 1733754
9.2.1.16 | Pemasangan 1 m Pipa Galvanis dia. 1200 mm |  |  |  |  | 1880500
No | Uraian | Sat. | Koefisien | Harga Satuan (Rp) | Jumlah Harga (Rp)
A | TENAGA KERJA | [5 empty] | Catatan:
1 | Pekerja | OH | 3.488 | 100000 | 348800 |  | Biaya Umum dan Keuntungan | 10%
2 | Tukang pipa | OH | 1.744 | 145000 | 252880
3 | Mandor | OH | 0.349 | 200000 | 69800
JUMLAH HARGA TENAGA KERJA |  |  |  |  | 671480
B | BAHAN
1 | Pipa Galvanis dia. 1200 mm | m | 1 | 867000 | 867000
JUMLAH HARGA BAHAN |  |  |  |  | 867000
C | PERALATAN
1 | Sewa Tripot | hari | 1.584 | 108000 | 171072
JUMLAH HARGA ALAT |  |  |  |  | 171072
D | Jumlah (A+B+C) |  |  |  | 1709552
E | Biaya Umum dan Keuntungan 10% - 15% x D |  |  | 10% | 170955.2
F | Harga Satuan Pekerjaan (D+E) |  |  |  | 1880507.2
9.2.1.17 | Pemasangan 1 m Pipa Galvanis dia. 15 mm |  |  |  |  | 102600
No | Uraian | Sat. | Koefisien | Harga Satuan (Rp) | Jumlah Harga (Rp)
A | TENAGA KERJA | [5 empty] | Catatan:
1 | Pekerja | OH | 0.22 | 100000 | 22000 |  | Biaya Umum dan Keuntungan | 10%
2 | Tukang pipa | OH | 0.11 | 145000 | 15950
3 | Mandor | OH | 0.022 | 200000 | 4400
JUMLAH HARGA TENAGA KERJA |  |  |  |  | 42350
B | BAHAN
1 | Pipa Galvanis dia. 15 mm | m | 1 | 51000 | 51000
JUMLAH HARGA BAHAN |  |  |  |  | 51000
C | PERALATAN
JUMLAH HARGA ALAT |  |  |  |  | 0
D | Jumlah (A+B+C) |  |  |  | 93350
E | Biaya Umum dan Keuntungan 10% - 15% x D |  |  | 10% | 9335
F | Harga Satuan Pekerjaan (D+E) |  |  |  | 102685
9.2.1.18 | Pemasangan 1 m Pipa Galvanis dia. 20 mm |  |  |  |  | 120200
No | Uraian | Sat. | Koefisien | Harga Satuan (Rp) | Jumlah Harga (Rp)
A | TENAGA KERJA | [5 empty] | Catatan:
1 | Pekerja | OH | 0.22 | 100000 | 22000 |  | Biaya Umum dan Keuntungan | 10%
2 | Tukang pipa | OH | 0.11 | 145000 | 15950
3 | Mandor | OH | 0.022 | 200000 | 4400
JUMLAH HARGA TENAGA KERJA |  |  |  |  | 42350
B | BAHAN
1 | Pipa Galvanis dia. 20 mm | m | 1 | 67000 | 67000
JUMLAH HARGA BAHAN |  |  |  |  | 67000
C | PERALATAN
JUMLAH HARGA ALAT |  |  |  |  | 0
D | Jumlah (A+B+C) |  |  |  | 109350
E | Biaya Umum dan Keuntungan 10% - 15% x D |  |  | 10% | 10935
F | Harga Satuan Pekerjaan (D+E) |  |  |  | 120285
9.2.1.19 | Pemasangan 1 m Pipa Galvanis dia. 25 mm |  |  |  |  | 136500
No | Uraian | Sat. | Koefisien | Harga Satuan (Rp) | Jumlah Harga (Rp)
A | TENAGA KERJA | [5 empty] | Catatan:
1 | Pekerja | OH | 0.275 | 100000 | 27500 |  | Biaya Umum dan Keuntungan | 10%
2 | Tukang pipa | OH | 0.138 | 145000 | 20010
3 | Mandor | OH | 0.028 | 200000 | 5600
JUMLAH HARGA TENAGA KERJA |  |  |  |  | 53110
B | BAHAN
1 | Pipa Galvanis dia. 25 mm | m | 1 | 71000 | 71000
JUMLAH HARGA BAHAN |  |  |  |  | 71000
C | PERALATAN
JUMLAH HARGA ALAT |  |  |  |  | 0
D | Jumlah (A+B+C) |  |  |  | 124110
E | Biaya Umum dan Keuntungan 10% - 15% x D |  |  | 10% | 12411
F | Harga Satuan Pekerjaan (D+E) |  |  |  | 136521
9.2.1.20 | Pemasangan 1 m Pipa Galvanis dia. 32 mm |  |  |  |  | 145300
No | Uraian | Sat. | Koefisien | Harga Satuan (Rp) | Jumlah Harga (Rp)
A | TENAGA KERJA | [5 empty] | Catatan:
1 | Pekerja | OH | 0.275 | 100000 | 27500 |  | Biaya Umum dan Keuntungan | 10%
2 | Tukang pipa | OH | 0.138 | 145000 | 20010
3 | Mandor | OH | 0.028 | 200000 | 5600
JUMLAH HARGA TENAGA KERJA |  |  |  |  | 53110
B | BAHAN
1 | Pipa Galvanis dia. 32 mm | m | 1 | 79000 | 79000
JUMLAH HARGA BAHAN |  |  |  |  | 79000
C | PERALATAN
JUMLAH HARGA ALAT |  |  |  |  | 0
D | Jumlah (A+B+C) |  |  |  | 132110
E | Biaya Umum dan Keuntungan 10% - 15% x D |  |  | 10% | 13211
F | Harga Satuan Pekerjaan (D+E) |  |  |  | 145321
9.2.1.21 | Pemasangan 1 m Pipa Galvanis dia. 40 mm |  |  |  |  | 153000
No | Uraian | Sat. | Koefisien | Harga Satuan (Rp) | Jumlah Harga (Rp)
A | TENAGA KERJA | [5 empty] | Catatan:
1 | Pekerja | OH | 0.275 | 100000 | 27500 |  | Biaya Umum dan Keuntungan | 10%
2 | Tukang pipa | OH | 0.138 | 145000 | 20010
3 | Mandor | OH | 0.028 | 200000 | 5600
JUMLAH HARGA TENAGA KERJA |  |  |  |  | 53110
B | BAHAN
1 | Pipa Galvanis dia. 40 mm | m | 1 | 86000 | 86000
JUMLAH HARGA BAHAN |  |  |  |  | 86000
C | PERALATAN
JUMLAH HARGA ALAT |  |  |  |  | 0
D | Jumlah (A+B+C) |  |  |  | 139110
E | Biaya Umum dan Keuntungan 10% - 15% x D |  |  | 10% | 13911
F | Harga Satuan Pekerjaan (D+E) |  |  |  | 153021
9.2.1.22 | Pemasangan 1 m Pipa Galvanis dia. 50 mm |  |  |  |  | 176200
No | Uraian | Sat. | Koefisien | Harga Satuan (Rp) | Jumlah Harga (Rp)
A | TENAGA KERJA | [5 empty] | Catatan:
1 | Pekerja | OH | 0.345 | 100000 | 34500 |  | Biaya Umum dan Keuntungan | 10%
2 | Tukang pipa | OH | 0.172 | 145000 | 24940
3 | Mandor | OH | 0.034 | 200000 | 6800
JUMLAH HARGA TENAGA KERJA |  |  |  |  | 66240
B | BAHAN
1 | Pipa Galvanis dia. 50 mm | m | 1 | 94000 | 94000
JUMLAH HARGA BAHAN |  |  |  |  | 94000
C | PERALATAN
JUMLAH HARGA ALAT |  |  |  |  | 0
D | Jumlah (A+B+C) |  |  |  | 160240
E | Biaya Umum dan Keuntungan 10% - 15% x D |  |  | 10% | 16024
F | Harga Satuan Pekerjaan (D+E) |  |  |  | 176264
9.2.2 | Pemotongan Pipa Galvanis
9.2.2.1 | Pemotongan 1 Buah Pipa Galvanis dia. 63 mm |  |  |  |  | 4400
No | Uraian | Sat. | Koefisien | Harga Satuan (Rp) | Jumlah Harga (Rp)
A | TENAGA KERJA | [5 empty] | Catatan:
1 | Pekerja | OH | 0.019 | 100000 | 1900 |  | Biaya Umum dan Keuntungan | 10%
2 | Tukang pipa | OH | 0.01 | 145000 | 1450
3 | Mandor | OH | 0.002 | 200000 | 400
JUMLAH HARGA TENAGA KERJA |  |  |  |  | 3750
B | BAHAN
JUMLAH HARGA BAHAN |  |  |  |  | 0
C | PERALATAN
1 | Cilinder Saw | Hari | 0.004 | 75000 | 300
JUMLAH HARGA ALAT |  |  |  |  | 300
D | Jumlah (A+B+C) |  |  |  | 4050
E | Biaya Umum dan Keuntungan 10% - 15% x D |  |  | 10% | 405
F | Harga Satuan Pekerjaan (D+E) |  |  |  | 4455
9.2.2.2 | Pemotongan 1 Buah Pipa Galvanis dia. 100 mm |  |  |  |  | 12700
No | Uraian | Sat. | Koefisien | Harga Satuan (Rp) | Jumlah Harga (Rp)
A | TENAGA KERJA | [5 empty] | Catatan:
1 | Pekerja | OH | 0.058 | 100000 | 5800 |  | Biaya Umum dan Keuntungan | 10%
2 | Tukang pipa | OH | 0.029 | 145000 | 4205
3 | Mandor | OH | 0.006 | 200000 | 1200
JUMLAH HARGA TENAGA KERJA |  |  |  |  | 11205
B | BAHAN
JUMLAH HARGA BAHAN |  |  |  |  | 0
C | PERALATAN
1 | Cilinder Saw | Hari | 0.005 | 75000 | 375
JUMLAH HARGA ALAT |  |  |  |  | 375
D | Jumlah (A+B+C) |  |  |  | 11580
E | Biaya Umum dan Keuntungan 10% - 15% x D |  |  | 10% | 1158
F | Harga Satuan Pekerjaan (D+E) |  |  |  | 12738
9.2.2.3 | Pemotongan 1 Buah Pipa Galvanis dia. 125 mm |  |  |  |  | 19900
No | Uraian | Sat. | Koefisien | Harga Satuan (Rp) | Jumlah Harga (Rp)
A | TENAGA KERJA | [5 empty] | Catatan:
1 | Pekerja | OH | 0.092 | 100000 | 9200 |  | Biaya Umum dan Keuntungan | 10%
2 | Tukang pipa | OH | 0.046 | 145000 | 6670
3 | Mandor | OH | 0.009 | 200000 | 1800
JUMLAH HARGA TENAGA KERJA |  |  |  |  | 17670
B | BAHAN
JUMLAH HARGA BAHAN |  |  |  |  | 0
C | PERALATAN
1 | Cilinder Saw | Hari | 0.006 | 75000 | 450
JUMLAH HARGA ALAT |  |  |  |  | 450
D | Jumlah (A+B+C) |  |  |  | 18120
E | Biaya Umum dan Keuntungan 10% - 15% x D |  |  | 10% | 1812
F | Harga Satuan Pekerjaan (D+E) |  |  |  | 19932
9.2.2.4 | Pemotongan 1 Buah Pipa Galvanis dia. 150 mm |  |  |  |  | 28500
No | Uraian | Sat. | Koefisien | Harga Satuan (Rp) | Jumlah Harga (Rp)
A | TENAGA KERJA | [5 empty] | Catatan:
1 | Pekerja | OH | 0.131 | 100000 | 13100 |  | Biaya Umum dan Keuntungan | 10%
2 | Tukang pipa | OH | 0.066 | 145000 | 9570
3 | Mandor | OH | 0.013 | 200000 | 2600
JUMLAH HARGA TENAGA KERJA |  |  |  |  | 25270
B | BAHAN
JUMLAH HARGA BAHAN |  |  |  |  | 0
C | PERALATAN
1 | Cilinder Saw | Hari | 0.009 | 75000 | 675
JUMLAH HARGA ALAT |  |  |  |  | 675
D | Jumlah (A+B+C) |  |  |  | 25945
E | Biaya Umum dan Keuntungan 10% - 15% x D |  |  | 10% | 2594.5
F | Harga Satuan Pekerjaan (D+E) |  |  |  | 28539.5
9.2.2.5 | Pemotongan 1 Buah Pipa Galvanis dia. 200 mm |  |  |  |  | 73300
No | Uraian | Sat. | Koefisien | Harga Satuan (Rp) | Jumlah Harga (Rp)
A | TENAGA KERJA | [5 empty] | Catatan:
1 | Pekerja | OH | 0.34 | 100000 | 34000 |  | Biaya Umum dan Keuntungan | 10%
2 | Tukang pipa | OH | 0.17 | 145000 | 24650
3 | Mandor | OH | 0.034 | 200000 | 6800
JUMLAH HARGA TENAGA KERJA |  |  |  |  | 65450
B | BAHAN
JUMLAH HARGA BAHAN |  |  |  |  | 0
C | PERALATAN
1 | Cilinder Saw | Hari | 0.017 | 75000 | 1275
JUMLAH HARGA ALAT |  |  |  |  | 1275
D | Jumlah (A+B+C) |  |  |  | 66725
E | Biaya Umum dan Keuntungan 10% - 15% x D |  |  | 10% | 6672.5
F | Harga Satuan Pekerjaan (D+E) |  |  |  | 73397.5
9.2.2.6 | Pemotongan 1 Buah Pipa Galvanis dia. 250 mm |  |  |  |  | 102200
No | Uraian | Sat. | Koefisien | Harga Satuan (Rp) | Jumlah Harga (Rp)
A | TENAGA KERJA | [5 empty] | Catatan:
1 | Pekerja | OH | 0.475 | 100000 | 47500 |  | Biaya Umum dan Keuntungan | 10%
2 | Tukang pipa | OH | 0.237 | 145000 | 34365
3 | Mandor | OH | 0.047 | 200000 | 9400
JUMLAH HARGA TENAGA KERJA |  |  |  |  | 91265
B | BAHAN
JUMLAH HARGA BAHAN |  |  |  |  | 0
C | PERALATAN
1 | Cilinder Saw | Hari | 0.023 | 75000 | 1725
JUMLAH HARGA ALAT |  |  |  |  | 1725
D | Jumlah (A+B+C) |  |  |  | 92990
E | Biaya Umum dan Keuntungan 10% - 15% x D |  |  | 10% | 9299
F | Harga Satuan Pekerjaan (D+E) |  |  |  | 102289
9.2.2.7 | Pemotongan 1 Buah Pipa Galvanis dia. 300 mm |  |  |  |  | 109100
No | Uraian | Sat. | Koefisien | Harga Satuan (Rp) | Jumlah Harga (Rp)
A | TENAGA KERJA | [5 empty] | Catatan:
1 | Pekerja | OH | 0.504 | 100000 | 50400 |  | Biaya Umum dan Keuntungan | 10%
2 | Tukang pipa | OH | 0.252 | 145000 | 36540
3 | Mandor | OH | 0.05 | 200000 | 10000
JUMLAH HARGA TENAGA KERJA |  |  |  |  | 96940
B | BAHAN
JUMLAH HARGA BAHAN |  |  |  |  | 0
C | PERALATAN
1 | Cilinder Saw | Hari | 0.03 | 75000 | 2250
JUMLAH HARGA ALAT |  |  |  |  | 2250
D | Jumlah (A+B+C) |  |  |  | 99190
E | Biaya Umum dan Keuntungan 10% - 15% x D |  |  | 10% | 9919
F | Harga Satuan Pekerjaan (D+E) |  |  |  | 109109
9.2.2.8 | Pemotongan 1 Buah Pipa Galvanis dia. 400 mm |  |  |  |  | 160800
No | Uraian | Sat. | Koefisien | Harga Satuan (Rp) | Jumlah Harga (Rp)
A | TENAGA KERJA | [5 empty] | Catatan:
1 | Pekerja | OH | 0.738 | 100000 | 73800 |  | Biaya Umum dan Keuntungan | 10%
2 | Tukang pipa | OH | 0.369 | 145000 | 53505
3 | Mandor | OH | 0.074 | 200000 | 14800
JUMLAH HARGA TENAGA KERJA |  |  |  |  | 142105
B | BAHAN
JUMLAH HARGA BAHAN |  |  |  |  | 0
C | PERALATAN
1 | Cilinder Saw | Hari | 0.055 | 75000 | 4125
JUMLAH HARGA ALAT |  |  |  |  | 4125
D | Jumlah (A+B+C) |  |  |  | 146230
E | Biaya Umum dan Keuntungan 10% - 15% x D |  |  | 10% | 14623
F | Harga Satuan Pekerjaan (D+E) |  |  |  | 160853
9.2.2.9 | Pemotongan 1 Buah Pipa Galvanis dia. 450 mm |  |  |  |  | 185300
No | Uraian | Sat. | Koefisien | Harga Satuan (Rp) | Jumlah Harga (Rp)
A | TENAGA KERJA | [5 empty] | Catatan:
1 | Pekerja | OH | 0.848 | 100000 | 84800 |  | Biaya Umum dan Keuntungan | 10%
2 | Tukang pipa | OH | 0.424 | 145000 | 61480
3 | Mandor | OH | 0.085 | 200000 | 17000
JUMLAH HARGA TENAGA KERJA |  |  |  |  | 163280
B | BAHAN
JUMLAH HARGA BAHAN |  |  |  |  | 0
C | PERALATAN
1 | Cilinder Saw | Hari | 0.07 | 75000 | 5250
JUMLAH HARGA ALAT |  |  |  |  | 5250
D | Jumlah (A+B+C) |  |  |  | 168530
E | Biaya Umum dan Keuntungan 10% - 15% x D |  |  | 10% | 16853
F | Harga Satuan Pekerjaan (D+E) |  |  |  | 185383
9.2.2.10 | Pemotongan 1 Buah Pipa Galvanis dia. 500 mm |  |  |  |  | 206300
No | Uraian | Sat. | Koefisien | Harga Satuan (Rp) | Jumlah Harga (Rp)
A | TENAGA KERJA | [5 empty] | Catatan:
1 | Pekerja | OH | 0.941 | 100000 | 94100 |  | Biaya Umum dan Keuntungan | 10%
2 | Tukang pipa | OH | 0.471 | 145000 | 68295
3 | Mandor | OH | 0.094 | 200000 | 18800
JUMLAH HARGA TENAGA KERJA |  |  |  |  | 181195
B | BAHAN
JUMLAH HARGA BAHAN |  |  |  |  | 0
C | PERALATAN
1 | Cilinder Saw | Hari | 0.085 | 75000 | 6375
JUMLAH HARGA ALAT |  |  |  |  | 6375
D | Jumlah (A+B+C) |  |  |  | 187570
E | Biaya Umum dan Keuntungan 10% - 15% x D |  |  | 10% | 18757
F | Harga Satuan Pekerjaan (D+E) |  |  |  | 206327
9.2.2.11 | Pemotongan 1 Buah Pipa Galvanis dia. 600 mm |  |  |  |  | 257100
No | Uraian | Sat. | Koefisien | Harga Satuan (Rp) | Jumlah Harga (Rp)
A | TENAGA KERJA | [5 empty] | Catatan:
1 | Pekerja | OH | 1.175 | 100000 | 117500 |  | Biaya Umum dan Keuntungan | 10%
2 | Tukang pipa | OH | 0.587 | 145000 | 85115
3 | Mandor | OH | 0.118 | 200000 | 23600
JUMLAH HARGA TENAGA KERJA |  |  |  |  | 226215
B | BAHAN
JUMLAH HARGA BAHAN |  |  |  |  | 0
C | PERALATAN
1 | Cilinder Saw | Hari | 0.101 | 75000 | 7575
JUMLAH HARGA ALAT |  |  |  |  | 7575
D | Jumlah (A+B+C) |  |  |  | 233790
E | Biaya Umum dan Keuntungan 10% - 15% x D |  |  | 10% | 23379
F | Harga Satuan Pekerjaan (D+E) |  |  |  | 257169
9.2.2.12 | Pemotongan 1 Buah Pipa Galvanis dia. 800 mm |  |  |  |  | 346500
No | Uraian | Sat. | Koefisien | Harga Satuan (Rp) | Jumlah Harga (Rp)
A | TENAGA KERJA | [5 empty] | Catatan:
1 | Pekerja | OH | 1.567 | 100000 | 156700 |  | Biaya Umum dan Keuntungan | 10%
2 | Tukang pipa | OH | 0.783 | 145000 | 113535
3 | Mandor | OH | 0.157 | 200000 | 31400
JUMLAH HARGA TENAGA KERJA |  |  |  |  | 301635
B | BAHAN
JUMLAH HARGA BAHAN |  |  |  |  | 0
C | PERALATAN
1 | Cilinder Saw | Hari | 0.179 | 75000 | 13425
JUMLAH HARGA ALAT |  |  |  |  | 13425
D | Jumlah (A+B+C) |  |  |  | 315060
E | Biaya Umum dan Keuntungan 10% - 15% x D |  |  | 10% | 31506
F | Harga Satuan Pekerjaan (D+E) |  |  |  | 346566
9.2.2.13 | Pemotongan 1 Buah Pipa Galvanis dia. 900 mm |  |  |  |  | 397000
No | Uraian | Sat. | Koefisien | Harga Satuan (Rp) | Jumlah Harga (Rp)
A | TENAGA KERJA | [5 empty] | Catatan:
1 | Pekerja | OH | 1.77 | 100000 | 177000 |  | Biaya Umum dan Keuntungan | 10%
2 | Tukang pipa | OH | 0.885 | 145000 | 128325
3 | Mandor | OH | 0.177 | 200000 | 35400
JUMLAH HARGA TENAGA KERJA |  |  |  |  | 340725
B | BAHAN
JUMLAH HARGA BAHAN |  |  |  |  | 0
C | PERALATAN
1 | Cilinder Saw | Hari | 0.27 | 75000 | 20250
JUMLAH HARGA ALAT |  |  |  |  | 20250
D | Jumlah (A+B+C) |  |  |  | 360975
E | Biaya Umum dan Keuntungan 10% - 15% x D |  |  | 10% | 36097.5
F | Harga Satuan Pekerjaan (D+E) |  |  |  | 397072.5
9.2.2.14 | Pemotongan 1 Buah Pipa Galvanis dia. 1000 mm |  |  |  |  | 445200
No | Uraian | Sat. | Koefisien | Harga Satuan (Rp) | Jumlah Harga (Rp)
A | TENAGA KERJA | [5 empty] | Catatan:
1 | Pekerja | OH | 1.974 | 100000 | 197400 |  | Biaya Umum dan Keuntungan | 10%
2 | Tukang pipa | OH | 0.987 | 145000 | 143115
3 | Mandor | OH | 0.197 | 200000 | 39400
JUMLAH HARGA TENAGA KERJA |  |  |  |  | 379915
B | BAHAN
JUMLAH HARGA BAHAN |  |  |  |  | 0
C | PERALATAN
1 | Cilinder Saw | Hari | 0.332 | 75000 | 24900
JUMLAH HARGA ALAT |  |  |  |  | 24900
D | Jumlah (A+B+C) |  |  |  | 404815
E | Biaya Umum dan Keuntungan 10% - 15% x D |  |  | 10% | 40481.5
F | Harga Satuan Pekerjaan (D+E) |  |  |  | 445296.5
9.2.2.15 | Pemotongan 1 Buah Pipa Galvanis dia. 1100 mm |  |  |  |  | 491300
No | Uraian | Sat. | Koefisien | Harga Satuan (Rp) | Jumlah Harga (Rp)
A | TENAGA KERJA | [5 empty] | Catatan:
1 | Pekerja | OH | 2.178 | 100000 | 217800 |  | Biaya Umum dan Keuntungan | 10%
2 | Tukang pipa | OH | 1.089 | 145000 | 157905
3 | Mandor | OH | 0.218 | 200000 | 43600
JUMLAH HARGA TENAGA KERJA |  |  |  |  | 419305
B | BAHAN
JUMLAH HARGA BAHAN |  |  |  |  | 0
C | PERALATAN
1 | Cilinder Saw | Hari | 0.365 | 75000 | 27375
JUMLAH HARGA ALAT |  |  |  |  | 27375
D | Jumlah (A+B+C) |  |  |  | 446680
E | Biaya Umum dan Keuntungan 10% - 15% x D |  |  | 10% | 44668
F | Harga Satuan Pekerjaan (D+E) |  |  |  | 491348
9.2.2.16 | Pemotongan 1 Buah Pipa Galvanis dia. 1200 mm |  |  |  |  | 543600
No | Uraian | Sat. | Koefisien | Harga Satuan (Rp) | Jumlah Harga (Rp)
A | TENAGA KERJA | [5 empty] | Catatan:
1 | Pekerja | OH | 2.382 | 100000 | 238200 |  | Biaya Umum dan Keuntungan | 10%
2 | Tukang pipa | OH | 1.191 | 145000 | 172695
3 | Mandor | OH | 0.238 | 200000 | 47600
JUMLAH HARGA TENAGA KERJA |  |  |  |  | 458495
B | BAHAN
JUMLAH HARGA BAHAN |  |  |  |  | 0
C | PERALATAN
1 | Cilinder Saw | Hari | 0.477 | 75000 | 35775
JUMLAH HARGA ALAT |  |  |  |  | 35775
D | Jumlah (A+B+C) |  |  |  | 494270
E | Biaya Umum dan Keuntungan 10% - 15% x D |  |  | 10% | 49427
F | Harga Satuan Pekerjaan (D+E) |  |  |  | 543697
9.3 | Pipa HDPE/PE
9.3.1 | Pemasangan Pipa HDPE
9.3.1.1 | Pemasangan 1 m pipa HDPE dia. 63 mm |  |  |  |  | 9400
No | Uraian | Sat. | Koefisien | Harga Satuan (Rp) | Jumlah Harga (Rp)
A | TENAGA KERJA | [5 empty] | Catatan:
1 | Pekerja | OH | 0.035 | 100000 | 3500 |  | Biaya Umum dan Keuntungan | 10%
2 | Tukang pipa | OH | 0.017 | 145000 | 2465
3 | Mandor | OH | 0.003 | 200000 | 600
JUMLAH HARGA TENAGA KERJA |  |  |  |  | 6565
B | BAHAN
| Pipa HDPE dia. 63 mm | m | 1 | 24700 | 24700
JUMLAH HARGA BAHAN |  |  |  |  | 0
C | PERALATAN
1 | Sewa Tripot | Hari | 0.019 | 108000 | 2052
JUMLAH HARGA ALAT |  |  |  |  | 2052
D | Jumlah (A+B+C) |  |  |  | 8617
E | Biaya Umum dan Keuntungan 10% - 15% x D |  |  | 10% | 861.7
F | Harga Satuan Pekerjaan (D+E) |  |  |  | 9478.7
9.3.1.2 | Pemasangan 1 m pipa HDPE dia. 100 mm |  |  |  |  | 10700
No | Uraian | Sat. | Koefisien | Harga Satuan (Rp) | Jumlah Harga (Rp)
A | TENAGA KERJA | [5 empty] | Catatan:
1 | Pekerja | OH | 0.04 | 100000 | 4000 |  | Biaya Umum dan Keuntungan | 10%
2 | Tukang pipa | OH | 0.02 | 145000 | 2900
3 | Mandor | OH | 0.004 | 200000 | 800
JUMLAH HARGA TENAGA KERJA |  |  |  |  | 7700
B | BAHAN
| Pipa HDPE dia. 100 mm | m | 1 | 49000 | 49000
JUMLAH HARGA BAHAN |  |  |  |  | 0
C | PERALATAN
1 | Sewa Tripot | Hari | 0.019 | 108000 | 2052
JUMLAH HARGA ALAT |  |  |  |  | 2052
D | Jumlah (A+B+C) |  |  |  | 9752
E | Biaya Umum dan Keuntungan 10% - 15% x D |  |  | 10% | 975.2
F | Harga Satuan Pekerjaan (D+E) |  |  |  | 10727.2
9.3.1.3 | Pemasangan 1 m pipa HDPE dia. 125 mm |  |  |  |  | 11900
No | Uraian | Sat. | Koefisien | Harga Satuan (Rp) | Jumlah Harga (Rp)
A | TENAGA KERJA | [5 empty] | Catatan:
1 | Pekerja | OH | 0.045 | 100000 | 4500 |  | Biaya Umum dan Keuntungan | 10%
2 | Tukang pipa | OH | 0.023 | 145000 | 3335
3 | Mandor | OH | 0.005 | 200000 | 1000
JUMLAH HARGA TENAGA KERJA |  |  |  |  | 8835
B | BAHAN
| Pipa HDPE dia. 125 mm | m | 1 | 57000 | 57000
JUMLAH HARGA BAHAN |  |  |  |  | 0
C | PERALATAN
1 | Sewa Tripot | Hari | 0.019 | 108000 | 2052
JUMLAH HARGA ALAT |  |  |  |  | 2052
D | Jumlah (A+B+C) |  |  |  | 10887
E | Biaya Umum dan Keuntungan 10% - 15% x D |  |  | 10% | 1088.7
F | Harga Satuan Pekerjaan (D+E) |  |  |  | 11975.7
9.3.1.4 | Pemasangan 1 m pipa HDPE dia. 150 mm |  |  |  |  | 15300
No | Uraian | Sat. | Koefisien | Harga Satuan (Rp) | Jumlah Harga (Rp)
A | TENAGA KERJA | [5 empty] | Catatan:
1 | Pekerja | OH | 0.062 | 100000 | 6200 |  | Biaya Umum dan Keuntungan | 10%
2 | Tukang pipa | OH | 0.031 | 145000 | 4495
3 | Mandor | OH | 0.006 | 200000 | 1200
JUMLAH HARGA TENAGA KERJA |  |  |  |  | 11895
B | BAHAN
| Pipa HDPE dia. 150 mm | m | 1 | 63000 | 63000
JUMLAH HARGA BAHAN |  |  |  |  | 0
C | PERALATAN
1 | Sewa Tripot | Hari | 0.019 | 108000 | 2052
JUMLAH HARGA ALAT |  |  |  |  | 2052
D | Jumlah (A+B+C) |  |  |  | 13947
E | Biaya Umum dan Keuntungan 10% - 15% x D |  |  | 10% | 1394.7
F | Harga Satuan Pekerjaan (D+E) |  |  |  | 15341.7
9.3.1.5 | Pemasangan 1 m pipa HDPE dia. 200 mm |  |  |  |  | 23800
No | Uraian | Sat. | Koefisien | Harga Satuan (Rp) | Jumlah Harga (Rp)
A | TENAGA KERJA | [5 empty] | Catatan:
1 | Pekerja | OH | 0.102 | 100000 | 10200 |  | Biaya Umum dan Keuntungan | 10%
2 | Tukang pipa | OH | 0.051 | 145000 | 7395
3 | Mandor | OH | 0.01 | 200000 | 2000
JUMLAH HARGA TENAGA KERJA |  |  |  |  | 19595
B | BAHAN
| Pipa HDPE dia. 200 mm | m | 1 | 74000 | 74000
JUMLAH HARGA BAHAN |  |  |  |  | 0
C | PERALATAN
1 | Sewa Tripot | Hari | 0.019 | 108000 | 2052
JUMLAH HARGA ALAT |  |  |  |  | 2052
D | Jumlah (A+B+C) |  |  |  | 21647
E | Biaya Umum dan Keuntungan 10% - 15% x D |  |  | 10% | 2164.7
F | Harga Satuan Pekerjaan (D+E) |  |  |  | 23811.7
9.3.1.6 | Pemasangan 1 m pipa HDPE dia. 250 mm |  |  |  |  | 33100
No | Uraian | Sat. | Koefisien | Harga Satuan (Rp) | Jumlah Harga (Rp)
A | TENAGA KERJA | [5 empty] | Catatan:
1 | Pekerja | OH | 0.133 | 100000 | 13300 |  | Biaya Umum dan Keuntungan | 10%
2 | Tukang pipa | OH | 0.067 | 145000 | 9715
3 | Mandor | OH | 0.013 | 200000 | 2600
JUMLAH HARGA TENAGA KERJA |  |  |  |  | 25615
B | BAHAN
| Pipa HDPE dia. 250 mm | m | 1 | 81000 | 81000
JUMLAH HARGA BAHAN |  |  |  |  | 0
C | PERALATAN
1 | Sewa Tripot | Hari | 0.042 | 108000 | 4536
JUMLAH HARGA ALAT |  |  |  |  | 4536
D | Jumlah (A+B+C) |  |  |  | 30151
E | Biaya Umum dan Keuntungan 10% - 15% x D |  |  | 10% | 3015.1
F | Harga Satuan Pekerjaan (D+E) |  |  |  | 33166.1
9.3.1.7 | Pemasangan 1 m pipa HDPE dia. 300 mm |  |  |  |  | 43700
No | Uraian | Sat. | Koefisien | Harga Satuan (Rp) | Jumlah Harga (Rp)
A | TENAGA KERJA | [5 empty] | Catatan:
1 | Pekerja | OH | 0.17 | 100000 | 17000 |  | Biaya Umum dan Keuntungan | 10%
2 | Tukang pipa | OH | 0.085 | 145000 | 12325
3 | Mandor | OH | 0.017 | 200000 | 3400
JUMLAH HARGA TENAGA KERJA |  |  |  |  | 32725
B | BAHAN
| Pipa HDPE dia. 300 mm | m | 1 | 93000 | 93000
JUMLAH HARGA BAHAN |  |  |  |  | 0
C | PERALATAN
1 | Sewa Tripot | Hari | 0.065 | 108000 | 7020
JUMLAH HARGA ALAT |  |  |  |  | 7020
D | Jumlah (A+B+C) |  |  |  | 39745
E | Biaya Umum dan Keuntungan 10% - 15% x D |  |  | 10% | 3974.5
F | Harga Satuan Pekerjaan (D+E) |  |  |  | 43719.5
9.3.1.8 | Pemasangan 1 m pipa HDPE dia. 400 mm |  |  |  |  | 79400
No | Uraian | Sat. | Koefisien | Harga Satuan (Rp) | Jumlah Harga (Rp)
A | TENAGA KERJA | [5 empty] | Catatan:
1 | Pekerja | OH | 0.29 | 100000 | 29000 |  | Biaya Umum dan Keuntungan | 10%
2 | Tukang pipa | OH | 0.145 | 145000 | 21025
3 | Mandor | OH | 0.029 | 200000 | 5800
JUMLAH HARGA TENAGA KERJA |  |  |  |  | 55825
B | BAHAN
| Pipa HDPE dia. 400 mm | m | 1 | 101000 | 101000
JUMLAH HARGA BAHAN |  |  |  |  | 0
C | PERALATAN
1 | Sewa Tripot | Hari | 0.152 | 108000 | 16416
JUMLAH HARGA ALAT |  |  |  |  | 16416
D | Jumlah (A+B+C) |  |  |  | 72241
E | Biaya Umum dan Keuntungan 10% - 15% x D |  |  | 10% | 7224.1
F | Harga Satuan Pekerjaan (D+E) |  |  |  | 79465.1
9.3.1.9 | Pemasangan 1 m pipa HDPE dia. 450 mm |  |  |  |  | 99800
No | Uraian | Sat. | Koefisien | Harga Satuan (Rp) | Jumlah Harga (Rp)
A | TENAGA KERJA | [5 empty] | Catatan:
1 | Pekerja | OH | 0.359 | 100000 | 35900 |  | Biaya Umum dan Keuntungan | 10%
2 | Tukang pipa | OH | 0.18 | 145000 | 26100
3 | Mandor | OH | 0.036 | 200000 | 7200
JUMLAH HARGA TENAGA KERJA |  |  |  |  | 69200
B | BAHAN
| Pipa HDPE dia. 450 mm | m | 1 | 123000 | 123000
JUMLAH HARGA BAHAN |  |  |  |  | 0
C | PERALATAN
1 | Sewa Tripot | Hari | 0.2 | 108000 | 21600
JUMLAH HARGA ALAT |  |  |  |  | 21600
D | Jumlah (A+B+C) |  |  |  | 90800
E | Biaya Umum dan Keuntungan 10% - 15% x D |  |  | 10% | 9080
F | Harga Satuan Pekerjaan (D+E) |  |  |  | 99880
9.3.1.10 | Pemasangan 1 m pipa HDPE dia. 500 mm |  |  |  |  | 121300
No | Uraian | Sat. | Koefisien | Harga Satuan (Rp) | Jumlah Harga (Rp)
A | TENAGA KERJA | [5 empty] | Catatan:
1 | Pekerja | OH | 0.433 | 100000 | 43300 |  | Biaya Umum dan Keuntungan | 10%
2 | Tukang pipa | OH | 0.216 | 145000 | 31320
3 | Mandor | OH | 0.043 | 200000 | 8600
JUMLAH HARGA TENAGA KERJA |  |  |  |  | 83220
B | BAHAN
| Pipa HDPE dia. 500 mm | m | 1 | 142000 | 142000
JUMLAH HARGA BAHAN |  |  |  |  | 0
C | PERALATAN
1 | Sewa Tripot | Hari | 0.251 | 108000 | 27108
JUMLAH HARGA ALAT |  |  |  |  | 27108
D | Jumlah (A+B+C) |  |  |  | 110328
E | Biaya Umum dan Keuntungan 10% - 15% x D |  |  | 10% | 11032.8
F | Harga Satuan Pekerjaan (D+E) |  |  |  | 121360.8
9.3.1.11 | Pemasangan 1 m pipa HDPE dia. 600 mm |  |  |  |  | 144800
No | Uraian | Sat. | Koefisien | Harga Satuan (Rp) | Jumlah Harga (Rp)
A | TENAGA KERJA | [5 empty] | Catatan:
1 | Pekerja | OH | 0.512 | 100000 | 51200 |  | Biaya Umum dan Keuntungan | 10%
2 | Tukang pipa | OH | 0.256 | 145000 | 37120
3 | Mandor | OH | 0.051 | 200000 | 10200
JUMLAH HARGA TENAGA KERJA |  |  |  |  | 98520
B | BAHAN
| Pipa HDPE dia. 600 mm | m | 1 | 156000 | 156000
JUMLAH HARGA BAHAN |  |  |  |  | 0
C | PERALATAN
1 | Sewa Tripot | Hari | 0.307 | 108000 | 33156
JUMLAH HARGA ALAT |  |  |  |  | 33156
D | Jumlah (A+B+C) |  |  |  | 131676
E | Biaya Umum dan Keuntungan 10% - 15% x D |  |  | 10% | 13167.6
F | Harga Satuan Pekerjaan (D+E) |  |  |  | 144843.6
9.3.1.12 | Pemasangan 1 m pipa HDPE dia. 800 mm |  |  |  |  | 257000
No | Uraian | Sat. | Koefisien | Harga Satuan (Rp) | Jumlah Harga (Rp)
A | TENAGA KERJA | [5 empty] | Catatan:
1 | Pekerja | OH | 0.893 | 100000 | 89300 |  | Biaya Umum dan Keuntungan | 10%
2 | Tukang pipa | OH | 0.446 | 145000 | 64670
3 | Mandor | OH | 0.089 | 200000 | 17800
JUMLAH HARGA TENAGA KERJA |  |  |  |  | 171770
B | BAHAN
| Pipa HDPE dia. 800 mm | m | 1 | 164000 | 164000
JUMLAH HARGA BAHAN |  |  |  |  | 0
C | PERALATAN
1 | Sewa Tripot | Hari | 0.573 | 108000 | 61884
JUMLAH HARGA ALAT |  |  |  |  | 61884
D | Jumlah (A+B+C) |  |  |  | 233654
E | Biaya Umum dan Keuntungan 10% - 15% x D |  |  | 10% | 23365.4
F | Harga Satuan Pekerjaan (D+E) |  |  |  | 257019.4
9.3.1.13 | Pemasangan 1 m pipa HDPE dia. 900 mm |  |  |  |  | 385400
No | Uraian | Sat. | Koefisien | Harga Satuan (Rp) | Jumlah Harga (Rp)
A | TENAGA KERJA | [5 empty] | Catatan:
1 | Pekerja | OH | 1.353 | 100000 | 135300 |  | Biaya Umum dan Keuntungan | 10%
2 | Tukang pipa | OH | 0.677 | 145000 | 98165
3 | Mandor | OH | 0.135 | 200000 | 27000
JUMLAH HARGA TENAGA KERJA |  |  |  |  | 260465
B | BAHAN
| Pipa HDPE dia. 900 mm | m | 1 | 172000 | 172000
JUMLAH HARGA BAHAN |  |  |  |  | 0
C | PERALATAN
1 | Sewa Tripot | Hari | 0.833 | 108000 | 89964
JUMLAH HARGA ALAT |  |  |  |  | 89964
D | Jumlah (A+B+C) |  |  |  | 350429
E | Biaya Umum dan Keuntungan 10% - 15% x D |  |  | 10% | 35042.9
F | Harga Satuan Pekerjaan (D+E) |  |  |  | 385471.9
9.3.1.14 | Pemasangan 1 m pipa HDPE dia. 1000 mm |  |  |  |  | 481200
No | Uraian | Sat. | Koefisien | Harga Satuan (Rp) | Jumlah Harga (Rp)
A | TENAGA KERJA | [5 empty] | Catatan:
1 | Pekerja | OH | 1.659 | 100000 | 165900 |  | Biaya Umum dan Keuntungan | 10%
2 | Tukang pipa | OH | 0.83 | 145000 | 120350
3 | Mandor | OH | 0.166 | 200000 | 33200
JUMLAH HARGA TENAGA KERJA |  |  |  |  | 319450
B | BAHAN
| Pipa HDPE dia. 1000 mm | m | 1 | 186000 | 186000
JUMLAH HARGA BAHAN |  |  |  |  | 0
C | PERALATAN
1 | Sewa Tripot | Hari | 1.093 | 108000 | 118044
JUMLAH HARGA ALAT |  |  |  |  | 118044
D | Jumlah (A+B+C) |  |  |  | 437494
E | Biaya Umum dan Keuntungan 10% - 15% x D |  |  | 10% | 43749.4
F | Harga Satuan Pekerjaan (D+E) |  |  |  | 481243.4
9.3.1.15 | Pemasangan 1 m pipa HDPE dia. 1100 mm |  |  |  |  | 528100
No | Uraian | Sat. | Koefisien | Harga Satuan (Rp) | Jumlah Harga (Rp)
A | TENAGA KERJA | [5 empty] | Catatan:
1 | Pekerja | OH | 1.818 | 100000 | 181800 |  | Biaya Umum dan Keuntungan | 10%
2 | Tukang pipa | OH | 0.909 | 145000 | 131805
3 | Mandor | OH | 0.182 | 200000 | 36400
JUMLAH HARGA TENAGA KERJA |  |  |  |  | 350005
B | BAHAN
| Pipa HDPE dia. 1100 mm | m | 1 | 197000 | 197000
JUMLAH HARGA BAHAN |  |  |  |  | 0
C | PERALATAN
1 | Sewa Tripot | Hari | 1.205 | 108000 | 130140
JUMLAH HARGA ALAT |  |  |  |  | 130140
D | Jumlah (A+B+C) |  |  |  | 480145
E | Biaya Umum dan Keuntungan 10% - 15% x D |  |  | 10% | 48014.5
F | Harga Satuan Pekerjaan (D+E) |  |  |  | 528159.5
9.3.1.16 | Pemasangan 1 m pipa HDPE dia. 1200 mm |  |  |  |  | 690000
No | Uraian | Sat. | Koefisien | Harga Satuan (Rp) | Jumlah Harga (Rp)
A | TENAGA KERJA | [5 empty] | Catatan:
1 | Pekerja | OH | 2.37 | 100000 | 237000 |  | Biaya Umum dan Keuntungan | 10%
2 | Tukang pipa | OH | 1.185 | 145000 | 171825
3 | Mandor | OH | 0.237 | 200000 | 47400
JUMLAH HARGA TENAGA KERJA |  |  |  |  | 456225
B | BAHAN
| Pipa HDPE dia. 1200 mm | m | 1 | 215000 | 215000
JUMLAH HARGA BAHAN |  |  |  |  | 0
C | PERALATAN
1 | Sewa Tripot | Hari | 1.584 | 108000 | 171072
JUMLAH HARGA ALAT |  |  |  |  | 171072
D | Jumlah (A+B+C) |  |  |  | 627297
E | Biaya Umum dan Keuntungan 10% - 15% x D |  |  | 10% | 62729.7
F | Harga Satuan Pekerjaan (D+E) |  |  |  | 690026.7
9.3.1.17 | Pemasangan 1 m pipa HDPE dia. 15 mm |  |  |  |  | 18300
No | Uraian | Sat. | Koefisien | Harga Satuan (Rp) | Jumlah Harga (Rp)
A | TENAGA KERJA | [5 empty] | Catatan:
1 | Pekerja | OH | 0.022 | 100000 | 2200 |  | Biaya Umum dan Keuntungan | 10%
2 | Tukang pipa | OH | 0.011 | 145000 | 1595
3 | Mandor | OH | 0.002 | 200000 | 400
JUMLAH HARGA TENAGA KERJA |  |  |  |  | 4195
B | BAHAN
| Pipa HDPE dia. 15 mm | m | 1 | 12500 | 12500
JUMLAH HARGA BAHAN |  |  |  |  | 12500
C | PERALATAN
JUMLAH HARGA ALAT |  |  |  |  | 0
D | Jumlah (A+B+C) |  |  |  | 16695
E | Biaya Umum dan Keuntungan 10% - 15% x D |  |  | 10% | 1669.5
F | Harga Satuan Pekerjaan (D+E) |  |  |  | 18364.5
9.3.1.18 | Pemasangan 1 m pipa HDPE dia. 20 mm |  |  |  |  | 24300
No | Uraian | Sat. | Koefisien | Harga Satuan (Rp) | Jumlah Harga (Rp)
A | TENAGA KERJA | [5 empty] | Catatan:
1 | Pekerja | OH | 0.022 | 100000 | 2200 |  | Biaya Umum dan Keuntungan | 10%
2 | Tukang pipa | OH | 0.011 | 145000 | 1595
3 | Mandor | OH | 0.002 | 200000 | 400
JUMLAH HARGA TENAGA KERJA |  |  |  |  | 4195
B | BAHAN
| Pipa HDPE dia. 20 mm | m | 1 | 17900 | 17900
JUMLAH HARGA BAHAN |  |  |  |  | 17900
C | PERALATAN
JUMLAH HARGA ALAT |  |  |  |  | 0
D | Jumlah (A+B+C) |  |  |  | 22095
E | Biaya Umum dan Keuntungan 10% - 15% x D |  |  | 10% | 2209.5
F | Harga Satuan Pekerjaan (D+E) |  |  |  | 24304.5
9.3.1.19 | Pemasangan 1 m pipa HDPE dia. 25 mm |  |  |  |  | 28700
No | Uraian | Sat. | Koefisien | Harga Satuan (Rp) | Jumlah Harga (Rp)
A | TENAGA KERJA | [5 empty] | Catatan:
1 | Pekerja | OH | 0.028 | 100000 | 2800 |  | Biaya Umum dan Keuntungan | 10%
2 | Tukang pipa | OH | 0.014 | 145000 | 2030
3 | Mandor | OH | 0.003 | 200000 | 600
JUMLAH HARGA TENAGA KERJA |  |  |  |  | 5430
B | BAHAN
| Pipa HDPE dia. 25 mm | m | 1 | 20700 | 20700
JUMLAH HARGA BAHAN |  |  |  |  | 20700
C | PERALATAN
JUMLAH HARGA ALAT |  |  |  |  | 0
D | Jumlah (A+B+C) |  |  |  | 26130
E | Biaya Umum dan Keuntungan 10% - 15% x D |  |  | 10% | 2613
F | Harga Satuan Pekerjaan (D+E) |  |  |  | 28743
9.3.1.20 | Pemasangan 1 m pipa HDPE dia. 32 mm |  |  |  |  | 29400
No | Uraian | Sat. | Koefisien | Harga Satuan (Rp) | Jumlah Harga (Rp)
A | TENAGA KERJA | [5 empty] | Catatan:
1 | Pekerja | OH | 0.028 | 100000 | 2800 |  | Biaya Umum dan Keuntungan | 10%
2 | Tukang pipa | OH | 0.014 | 145000 | 2030
3 | Mandor | OH | 0.003 | 200000 | 600
JUMLAH HARGA TENAGA KERJA |  |  |  |  | 5430
B | BAHAN
| Pipa HDPE dia. 32 mm | m | 1 | 21300 | 21300
JUMLAH HARGA BAHAN |  |  |  |  | 21300
C | PERALATAN
JUMLAH HARGA ALAT |  |  |  |  | 0
D | Jumlah (A+B+C) |  |  |  | 26730
E | Biaya Umum dan Keuntungan 10% - 15% x D |  |  | 10% | 2673
F | Harga Satuan Pekerjaan (D+E) |  |  |  | 29403
9.3.1.21 | Pemasangan 1 m pipa HDPE dia. 40 mm |  |  |  |  | 30700
No | Uraian | Sat. | Koefisien | Harga Satuan (Rp) | Jumlah Harga (Rp)
A | TENAGA KERJA | [5 empty] | Catatan:
1 | Pekerja | OH | 0.028 | 100000 | 2800 |  | Biaya Umum dan Keuntungan | 10%
2 | Tukang pipa | OH | 0.014 | 145000 | 2030
3 | Mandor | OH | 0.003 | 200000 | 600
JUMLAH HARGA TENAGA KERJA |  |  |  |  | 5430
B | BAHAN
| Pipa HDPE dia. 40 mm | m | 1 | 22500 | 22500
JUMLAH HARGA BAHAN |  |  |  |  | 22500
C | PERALATAN
JUMLAH HARGA ALAT |  |  |  |  | 0
D | Jumlah (A+B+C) |  |  |  | 27930
E | Biaya Umum dan Keuntungan 10% - 15% x D |  |  | 10% | 2793
F | Harga Satuan Pekerjaan (D+E) |  |  |  | 30723
9.3.1.22 | Pemasangan 1 m pipa HDPE dia. 50 mm |  |  |  |  | 32600
No | Uraian | Sat. | Koefisien | Harga Satuan (Rp) | Jumlah Harga (Rp)
A | TENAGA KERJA | [5 empty] | Catatan:
1 | Pekerja | OH | 0.035 | 100000 | 3500 |  | Biaya Umum dan Keuntungan | 10%
2 | Tukang pipa | OH | 0.017 | 145000 | 2465
3 | Mandor | OH | 0.003 | 200000 | 600
JUMLAH HARGA TENAGA KERJA |  |  |  |  | 6565
B | BAHAN
| Pipa HDPE dia. 50 mm | m | 1 | 23100 | 23100
JUMLAH HARGA BAHAN |  |  |  |  | 23100
C | PERALATAN
JUMLAH HARGA ALAT |  |  |  |  | 0
D | Jumlah (A+B+C) |  |  |  | 29665
E | Biaya Umum dan Keuntungan 10% - 15% x D |  |  | 10% | 2966.5
F | Harga Satuan Pekerjaan (D+E) |  |  |  | 32631.5
9.3.2 | Pemotogan Pipa HDPE
9.3.2.1 | Pemotonga 1 Buah Pipa HDPE dia. 63 mm |  |  |  |  | 700
No | Uraian | Sat. | Koefisien | Harga Satuan (Rp) | Jumlah Harga (Rp)
A | TENAGA KERJA | [5 empty] | Catatan:
1 | Pekerja | OH | 0.002 | 100000 | 200 |  | Biaya Umum dan Keuntungan | 10%
2 | Tukang pipa | OH | 0.001 | 145000 | 145
3 | Mandor | OH | 0.0002 | 200000 | 40
JUMLAH HARGA TENAGA KERJA |  |  |  |  | 385
B | BAHAN
JUMLAH HARGA BAHAN |  |  |  |  | 0
C | PERALATAN
| Cilinder Saw | hari | 0.004 | 75000 | 300
JUMLAH HARGA ALAT |  |  |  |  | 300
D | Jumlah (A+B+C) |  |  |  | 685
E | Biaya Umum dan Keuntungan 10% - 15% x D |  |  | 10% | 68.5
F | Harga Satuan Pekerjaan (D+E) |  |  |  | 753.5
9.3.2.2 | Pemotonga 1 Buah Pipa HDPE dia. 100 mm |  |  |  |  | 1700
No | Uraian | Sat. | Koefisien | Harga Satuan (Rp) | Jumlah Harga (Rp)
A | TENAGA KERJA | [5 empty] | Catatan:
1 | Pekerja | OH | 0.006 | 100000 | 600 |  | Biaya Umum dan Keuntungan | 10%
2 | Tukang pipa | OH | 0.003 | 145000 | 435
3 | Mandor | OH | 0.001 | 200000 | 200
JUMLAH HARGA TENAGA KERJA |  |  |  |  | 1235
B | BAHAN
JUMLAH HARGA BAHAN |  |  |  |  | 0
C | PERALATAN
| Cilinder Saw | hari | 0.005 | 75000 | 375
JUMLAH HARGA ALAT |  |  |  |  | 375
D | Jumlah (A+B+C) |  |  |  | 1610
E | Biaya Umum dan Keuntungan 10% - 15% x D |  |  | 10% | 161
F | Harga Satuan Pekerjaan (D+E) |  |  |  | 1771
9.3.2.3 | Pemotonga 1 Buah Pipa HDPE dia. 125 mm |  |  |  |  | 2500
No | Uraian | Sat. | Koefisien | Harga Satuan (Rp) | Jumlah Harga (Rp)
A | TENAGA KERJA | [5 empty] | Catatan:
1 | Pekerja | OH | 0.009 | 100000 | 900 |  | Biaya Umum dan Keuntungan | 10%
2 | Tukang pipa | OH | 0.005 | 145000 | 725
3 | Mandor | OH | 0.001 | 200000 | 200
JUMLAH HARGA TENAGA KERJA |  |  |  |  | 1825
B | BAHAN
JUMLAH HARGA BAHAN |  |  |  |  | 0
C | PERALATAN
| Cilinder Saw | hari | 0.006 | 75000 | 450
JUMLAH HARGA ALAT |  |  |  |  | 450
D | Jumlah (A+B+C) |  |  |  | 2275
E | Biaya Umum dan Keuntungan 10% - 15% x D |  |  | 10% | 227.5
F | Harga Satuan Pekerjaan (D+E) |  |  |  | 2502.5
9.3.2.4 | Pemotonga 1 Buah Pipa HDPE dia. 150 mm |  |  |  |  | 4200
No | Uraian | Sat. | Koefisien | Harga Satuan (Rp) | Jumlah Harga (Rp)
A | TENAGA KERJA | [5 empty] | Catatan:
1 | Pekerja | OH | 0.016 | 100000 | 1600 |  | Biaya Umum dan Keuntungan | 10%
2 | Tukang pipa | OH | 0.008 | 145000 | 1160
3 | Mandor | OH | 0.002 | 200000 | 400
JUMLAH HARGA TENAGA KERJA |  |  |  |  | 3160
B | BAHAN
JUMLAH HARGA BAHAN |  |  |  |  | 0
C | PERALATAN
| Cilinder Saw | hari | 0.009 | 75000 | 675
JUMLAH HARGA ALAT |  |  |  |  | 675
D | Jumlah (A+B+C) |  |  |  | 3835
E | Biaya Umum dan Keuntungan 10% - 15% x D |  |  | 10% | 383.5
F | Harga Satuan Pekerjaan (D+E) |  |  |  | 4218.5
9.3.2.5 | Pemotonga 1 Buah Pipa HDPE dia. 200 mm |  |  |  |  | 10600
No | Uraian | Sat. | Koefisien | Harga Satuan (Rp) | Jumlah Harga (Rp)
A | TENAGA KERJA | [5 empty] | Catatan:
1 | Pekerja | OH | 0.044 | 100000 | 4400 |  | Biaya Umum dan Keuntungan | 10%
2 | Tukang pipa | OH | 0.022 | 145000 | 3190
3 | Mandor | OH | 0.004 | 200000 | 800
JUMLAH HARGA TENAGA KERJA |  |  |  |  | 8390
B | BAHAN
JUMLAH HARGA BAHAN |  |  |  |  | 0
C | PERALATAN
| Cilinder Saw | hari | 0.017 | 75000 | 1275
JUMLAH HARGA ALAT |  |  |  |  | 1275
D | Jumlah (A+B+C) |  |  |  | 9665
E | Biaya Umum dan Keuntungan 10% - 15% x D |  |  | 10% | 966.5
F | Harga Satuan Pekerjaan (D+E) |  |  |  | 10631.5
9.3.2.6 | Pemotonga 1 Buah Pipa HDPE dia. 250 mm |  |  |  |  | 16000
No | Uraian | Sat. | Koefisien | Harga Satuan (Rp) | Jumlah Harga (Rp)
A | TENAGA KERJA | [5 empty] | Catatan:
1 | Pekerja | OH | 0.067 | 100000 | 6700 |  | Biaya Umum dan Keuntungan | 10%
2 | Tukang pipa | OH | 0.033 | 145000 | 4785
3 | Mandor | OH | 0.007 | 200000 | 1400
JUMLAH HARGA TENAGA KERJA |  |  |  |  | 12885
B | BAHAN
JUMLAH HARGA BAHAN |  |  |  |  | 0
C | PERALATAN
| Cilinder Saw | hari | 0.023 | 75000 | 1725
JUMLAH HARGA ALAT |  |  |  |  | 1725
D | Jumlah (A+B+C) |  |  |  | 14610
E | Biaya Umum dan Keuntungan 10% - 15% x D |  |  | 10% | 1461
F | Harga Satuan Pekerjaan (D+E) |  |  |  | 16071
9.3.2.7 | Pemotonga 1 Buah Pipa HDPE dia. 300 mm |  |  |  |  | 21500
No | Uraian | Sat. | Koefisien | Harga Satuan (Rp) | Jumlah Harga (Rp)
A | TENAGA KERJA | [5 empty] | Catatan:
1 | Pekerja | OH | 0.09 | 100000 | 9000 |  | Biaya Umum dan Keuntungan | 10%
2 | Tukang pipa | OH | 0.045 | 145000 | 6525
3 | Mandor | OH | 0.009 | 200000 | 1800
JUMLAH HARGA TENAGA KERJA |  |  |  |  | 17325
B | BAHAN
JUMLAH HARGA BAHAN |  |  |  |  | 0
C | PERALATAN
| Cilinder Saw | hari | 0.03 | 75000 | 2250
JUMLAH HARGA ALAT |  |  |  |  | 2250
D | Jumlah (A+B+C) |  |  |  | 19575
E | Biaya Umum dan Keuntungan 10% - 15% x D |  |  | 10% | 1957.5
F | Harga Satuan Pekerjaan (D+E) |  |  |  | 21532.5
9.3.2.8 | Pemotonga 1 Buah Pipa HDPE dia. 400 mm |  |  |  |  | 42000
No | Uraian | Sat. | Koefisien | Harga Satuan (Rp) | Jumlah Harga (Rp)
A | TENAGA KERJA | [5 empty] | Catatan:
1 | Pekerja | OH | 0.177 | 100000 | 17700 |  | Biaya Umum dan Keuntungan | 10%
2 | Tukang pipa | OH | 0.088 | 145000 | 12760
3 | Mandor | OH | 0.018 | 200000 | 3600
JUMLAH HARGA TENAGA KERJA |  |  |  |  | 34060
B | BAHAN
JUMLAH HARGA BAHAN |  |  |  |  | 0
C | PERALATAN
| Cilinder Saw | hari | 0.055 | 75000 | 4125
JUMLAH HARGA ALAT |  |  |  |  | 4125
D | Jumlah (A+B+C) |  |  |  | 38185
E | Biaya Umum dan Keuntungan 10% - 15% x D |  |  | 10% | 3818.5
F | Harga Satuan Pekerjaan (D+E) |  |  |  | 42003.5
9.3.2.9 | Pemotonga 1 Buah Pipa HDPE dia. 450 mm |  |  |  |  | 53600
No | Uraian | Sat. | Koefisien | Harga Satuan (Rp) | Jumlah Harga (Rp)
A | TENAGA KERJA | [5 empty] | Catatan:
1 | Pekerja | OH | 0.225 | 100000 | 22500 |  | Biaya Umum dan Keuntungan | 10%
2 | Tukang pipa | OH | 0.113 | 145000 | 16385
3 | Mandor | OH | 0.023 | 200000 | 4600
JUMLAH HARGA TENAGA KERJA |  |  |  |  | 43485
B | BAHAN
JUMLAH HARGA BAHAN |  |  |  |  | 0
C | PERALATAN
| Cilinder Saw | hari | 0.07 | 75000 | 5250
JUMLAH HARGA ALAT |  |  |  |  | 5250
D | Jumlah (A+B+C) |  |  |  | 48735
E | Biaya Umum dan Keuntungan 10% - 15% x D |  |  | 10% | 4873.5
F | Harga Satuan Pekerjaan (D+E) |  |  |  | 53608.5
9.3.2.10 | Pemotonga 1 Buah Pipa HDPE dia. 500 mm |  |  |  |  | 65800
No | Uraian | Sat. | Koefisien | Harga Satuan (Rp) | Jumlah Harga (Rp)
A | TENAGA KERJA | [5 empty] | Catatan:
1 | Pekerja | OH | 0.277 | 100000 | 27700 |  | Biaya Umum dan Keuntungan | 10%
2 | Tukang pipa | OH | 0.139 | 145000 | 20155
3 | Mandor | OH | 0.028 | 200000 | 5600
JUMLAH HARGA TENAGA KERJA |  |  |  |  | 53455
B | BAHAN
JUMLAH HARGA BAHAN |  |  |  |  | 0
C | PERALATAN
| Cilinder Saw | hari | 0.085 | 75000 | 6375
JUMLAH HARGA ALAT |  |  |  |  | 6375
D | Jumlah (A+B+C) |  |  |  | 59830
E | Biaya Umum dan Keuntungan 10% - 15% x D |  |  | 10% | 5983
F | Harga Satuan Pekerjaan (D+E) |  |  |  | 65813
9.3.2.11 | Pemotonga 1 Buah Pipa HDPE dia. 600 mm |  |  |  |  | 78800
No | Uraian | Sat. | Koefisien | Harga Satuan (Rp) | Jumlah Harga (Rp)
A | TENAGA KERJA | [5 empty] | Catatan:
1 | Pekerja | OH | 0.333 | 100000 | 33300 |  | Biaya Umum dan Keuntungan | 10%
2 | Tukang pipa | OH | 0.167 | 145000 | 24215
3 | Mandor | OH | 0.033 | 200000 | 6600
JUMLAH HARGA TENAGA KERJA |  |  |  |  | 64115
B | BAHAN
JUMLAH HARGA BAHAN |  |  |  |  | 0
C | PERALATAN
| Cilinder Saw | hari | 0.101 | 75000 | 7575
JUMLAH HARGA ALAT |  |  |  |  | 7575
D | Jumlah (A+B+C) |  |  |  | 71690
E | Biaya Umum dan Keuntungan 10% - 15% x D |  |  | 10% | 7169
F | Harga Satuan Pekerjaan (D+E) |  |  |  | 78859
9.3.2.12 | Pemotonga 1 Buah Pipa HDPE dia. 800 mm |  |  |  |  | 142000
No | Uraian | Sat. | Koefisien | Harga Satuan (Rp) | Jumlah Harga (Rp)
A | TENAGA KERJA | [5 empty] | Catatan:
1 | Pekerja | OH | 0.601 | 100000 | 60100 |  | Biaya Umum dan Keuntungan | 10%
2 | Tukang pipa | OH | 0.301 | 145000 | 43645
3 | Mandor | OH | 0.06 | 200000 | 12000
JUMLAH HARGA TENAGA KERJA |  |  |  |  | 115745
B | BAHAN
JUMLAH HARGA BAHAN |  |  |  |  | 0
C | PERALATAN
| Cilinder Saw | hari | 0.179 | 75000 | 13425
JUMLAH HARGA ALAT |  |  |  |  | 13425
D | Jumlah (A+B+C) |  |  |  | 129170
E | Biaya Umum dan Keuntungan 10% - 15% x D |  |  | 10% | 12917
F | Harga Satuan Pekerjaan (D+E) |  |  |  | 142087
9.3.2.13 | Pemotonga 1 Buah Pipa HDPE dia. 900 mm |  |  |  |  | 217400
No | Uraian | Sat. | Koefisien | Harga Satuan (Rp) | Jumlah Harga (Rp)
A | TENAGA KERJA | [5 empty] | Catatan:
1 | Pekerja | OH | 0.931 | 100000 | 93100 |  | Biaya Umum dan Keuntungan | 10%
2 | Tukang pipa | OH | 0.456 | 145000 | 66120
3 | Mandor | OH | 0.091 | 200000 | 18200
JUMLAH HARGA TENAGA KERJA |  |  |  |  | 177420
B | BAHAN
JUMLAH HARGA BAHAN |  |  |  |  | 0
C | PERALATAN
| Cilinder Saw | hari | 0.27 | 75000 | 20250
JUMLAH HARGA ALAT |  |  |  |  | 20250
D | Jumlah (A+B+C) |  |  |  | 197670
E | Biaya Umum dan Keuntungan 10% - 15% x D |  |  | 10% | 19767
F | Harga Satuan Pekerjaan (D+E) |  |  |  | 217437
9.3.2.14 | Pemotonga 1 Buah Pipa HDPE dia. 1000 mm |  |  |  |  | 267600
No | Uraian | Sat. | Koefisien | Harga Satuan (Rp) | Jumlah Harga (Rp)
A | TENAGA KERJA | [5 empty] | Catatan:
1 | Pekerja | OH | 1.125 | 100000 | 112500 |  | Biaya Umum dan Keuntungan | 10%
2 | Tukang pipa | OH | 0.562 | 145000 | 81490
3 | Mandor | OH | 0.122 | 200000 | 24400
JUMLAH HARGA TENAGA KERJA |  |  |  |  | 218390
B | BAHAN
JUMLAH HARGA BAHAN |  |  |  |  | 0
C | PERALATAN
| Cilinder Saw | hari | 0.332 | 75000 | 24900
JUMLAH HARGA ALAT |  |  |  |  | 24900
D | Jumlah (A+B+C) |  |  |  | 243290
E | Biaya Umum dan Keuntungan 10% - 15% x D |  |  | 10% | 24329
F | Harga Satuan Pekerjaan (D+E) |  |  |  | 267619
9.3.2.15 | Pemotonga 1 Buah Pipa HDPE dia. 1100 mm |  |  |  |  | 292300
No | Uraian | Sat. | Koefisien | Harga Satuan (Rp) | Jumlah Harga (Rp)
A | TENAGA KERJA | [5 empty] | Catatan:
1 | Pekerja | OH | 1.238 | 100000 | 123800 |  | Biaya Umum dan Keuntungan | 10%
2 | Tukang pipa | OH | 0.619 | 145000 | 89755
3 | Mandor | OH | 0.124 | 200000 | 24800
JUMLAH HARGA TENAGA KERJA |  |  |  |  | 238355
B | BAHAN
JUMLAH HARGA BAHAN |  |  |  |  | 0
C | PERALATAN
| Cilinder Saw | hari | 0.365 | 75000 | 27375
JUMLAH HARGA ALAT |  |  |  |  | 27375
D | Jumlah (A+B+C) |  |  |  | 265730
E | Biaya Umum dan Keuntungan 10% - 15% x D |  |  | 10% | 26573
F | Harga Satuan Pekerjaan (D+E) |  |  |  | 292303
9.3.2.16 | Pemotonga 1 Buah Pipa HDPE dia. 1200 mm |  |  |  |  | 382100
No | Uraian | Sat. | Koefisien | Harga Satuan (Rp) | Jumlah Harga (Rp)
A | TENAGA KERJA | [5 empty] | Catatan:
1 | Pekerja | OH | 1.619 | 100000 | 161900 |  | Biaya Umum dan Keuntungan | 10%
2 | Tukang pipa | OH | 0.809 | 145000 | 117305
3 | Mandor | OH | 0.162 | 200000 | 32400
JUMLAH HARGA TENAGA KERJA |  |  |  |  | 311605
B | BAHAN
JUMLAH HARGA BAHAN |  |  |  |  | 0
C | PERALATAN
| Cilinder Saw | hari | 0.477 | 75000 | 35775
JUMLAH HARGA ALAT |  |  |  |  | 35775
D | Jumlah (A+B+C) |  |  |  | 347380
E | Biaya Umum dan Keuntungan 10% - 15% x D |  |  | 10% | 34738
F | Harga Satuan Pekerjaan (D+E) |  |  |  | 382118
9.4 | PIPA DCI (Ductile Cast Iron)
9.4.1 | Pemasangan Pipa DCI
9.4.1.1 | Pemasangan 1 m Pipa DCI Dia. 100 mm |  |  |  |  | 1317000
No | Uraian | Sat. | Koefisien | Harga Satuan (Rp) | Jumlah Harga (Rp)
A | TENAGA KERJA | [5 empty] | Catatan:
1 | Pekerja | OH | 0.489 | 100000 | 48900 |  | Biaya Umum dan Keuntungan | 10%
2 | Tukang pipa | OH | 0.098 | 145000 | 14210
3 | Mandor | OH | 0.049 | 200000 | 9800
JUMLAH HARGA TENAGA KERJA |  |  |  |  | 72910
B | BAHAN
1 | Pipa DCI dia. 100 mm | m | 1 | 1083333.3333 | 1083333.3333
JUMLAH HARGA BAHAN |  |  |  |  | 1083333.3333
C | PERALATAN
| Sewa Tripot | hari | 0.38 | 108000 | 41040
JUMLAH HARGA ALAT |  |  |  |  | 41040
D | Jumlah (A+B+C) |  |  |  | 1197283.3333
E | Biaya Umum dan Keuntungan 10% - 15% x D |  |  | 10% | 119728.3333
F | Harga Satuan Pekerjaan (D+E) |  |  |  | 1317011.6667
9.4.1.2 | Pemasangan 1 m Pipa DCI Dia. 125 mm |  |  |  |  | 1344700
No | Uraian | Sat. | Koefisien | Harga Satuan (Rp) | Jumlah Harga (Rp)
A | TENAGA KERJA | [5 empty] | Catatan:
1 | Pekerja | OH | 0.547 | 100000 | 54700 |  | Biaya Umum dan Keuntungan | 10%
2 | Tukang pipa | OH | 0.109 | 145000 | 15805
3 | Mandor | OH | 0.055 | 200000 | 11000
JUMLAH HARGA TENAGA KERJA |  |  |  |  | 81505
B | BAHAN
1 | Pipa DCI dia. 125 mm | m | 1 | 1100000 | 1100000
JUMLAH HARGA BAHAN |  |  |  |  | 1100000
C | PERALATAN
| Sewa Tripot | hari | 0.38 | 108000 | 41040
JUMLAH HARGA ALAT |  |  |  |  | 41040
D | Jumlah (A+B+C) |  |  |  | 1222545
E | Biaya Umum dan Keuntungan 10% - 15% x D |  |  | 10% | 122254.5
F | Harga Satuan Pekerjaan (D+E) |  |  |  | 1344799.5
9.4.1.3 | Pemasangan 1 m Pipa DCI Dia. 150 mm |  |  |  |  | 1575600
No | Uraian | Sat. | Koefisien | Harga Satuan (Rp) | Jumlah Harga (Rp)
A | TENAGA KERJA | [5 empty] | Catatan:
1 | Pekerja | OH | 0.613 | 100000 | 61300 |  | Biaya Umum dan Keuntungan | 10%
2 | Tukang pipa | OH | 0.123 | 145000 | 17835
3 | Mandor | OH | 0.061 | 200000 | 12200
JUMLAH HARGA TENAGA KERJA |  |  |  |  | 91335
B | BAHAN
1 | Pipa DCI dia. 150 mm | m | 1 | 1300000 | 1300000
JUMLAH HARGA BAHAN |  |  |  |  | 1300000
C | PERALATAN
| Sewa Tripot | hari | 0.38 | 108000 | 41040
JUMLAH HARGA ALAT |  |  |  |  | 41040
D | Jumlah (A+B+C) |  |  |  | 1432375
E | Biaya Umum dan Keuntungan 10% - 15% x D |  |  | 10% | 143237.5
F | Harga Satuan Pekerjaan (D+E) |  |  |  | 1575612.5
9.4.1.4 | Pemasangan 1 m Pipa DCI Dia. 200 mm |  |  |  |  | 1780100
No | Uraian | Sat. | Koefisien | Harga Satuan (Rp) | Jumlah Harga (Rp)
A | TENAGA KERJA | [5 empty] | Catatan:
1 | Pekerja | OH | 0.855 | 100000 | 85500 |  | Biaya Umum dan Keuntungan | 10%
2 | Tukang pipa | OH | 0.171 | 145000 | 24795
3 | Mandor | OH | 0.085 | 200000 | 17000
JUMLAH HARGA TENAGA KERJA |  |  |  |  | 127295
B | BAHAN
1 | Pipa DCI dia. 200 mm | m | 1 | 1450000 | 1450000
JUMLAH HARGA BAHAN |  |  |  |  | 1450000
C | PERALATAN
| Sewa Tripot | hari | 0.38 | 108000 | 41040
JUMLAH HARGA ALAT |  |  |  |  | 41040
D | Jumlah (A+B+C) |  |  |  | 1618335
E | Biaya Umum dan Keuntungan 10% - 15% x D |  |  | 10% | 161833.5
F | Harga Satuan Pekerjaan (D+E) |  |  |  | 1780168.5
9.4.1.5 | Pemasangan 1 m Pipa DCI Dia. 250 mm |  |  |  |  | 1888700
No | Uraian | Sat. | Koefisien | Harga Satuan (Rp) | Jumlah Harga (Rp)
A | TENAGA KERJA | [5 empty] | Catatan:
1 | Pekerja | OH | 0.951 | 100000 | 95100 |  | Biaya Umum dan Keuntungan | 10%
2 | Tukang pipa | OH | 0.19 | 145000 | 27550
3 | Mandor | OH | 0.095 | 200000 | 19000
JUMLAH HARGA TENAGA KERJA |  |  |  |  | 141650
B | BAHAN
1 | Pipa DCI dia. 250 mm | m | 1 | 1570000 | 1570000
JUMLAH HARGA BAHAN |  |  |  |  | 1570000
C | PERALATAN
| Sewa Tripot | hari | 0.05 | 108000 | 5400
JUMLAH HARGA ALAT |  |  |  |  | 5400
D | Jumlah (A+B+C) |  |  |  | 1717050
E | Biaya Umum dan Keuntungan 10% - 15% x D |  |  | 10% | 171705
F | Harga Satuan Pekerjaan (D+E) |  |  |  | 1888755
9.4.1.6 | Pemasangan 1 m Pipa DCI Dia. 300 mm |  |  |  |  | 1960900
No | Uraian | Sat. | Koefisien | Harga Satuan (Rp) | Jumlah Harga (Rp)
A | TENAGA KERJA | [5 empty] | Catatan:
1 | Pekerja | OH | 0.973 | 100000 | 97300 |  | Biaya Umum dan Keuntungan | 10%
2 | Tukang pipa | OH | 0.195 | 145000 | 28275
3 | Mandor | OH | 0.097 | 200000 | 19400
JUMLAH HARGA TENAGA KERJA |  |  |  |  | 144975
B | BAHAN
1 | Pipa DCI dia. 300 mm | m | 1 | 1630000 | 1630000
JUMLAH HARGA BAHAN |  |  |  |  | 1630000
C | PERALATAN
| Sewa Tripot | hari | 0.071 | 108000 | 7668
JUMLAH HARGA ALAT |  |  |  |  | 7668
D | Jumlah (A+B+C) |  |  |  | 1782643
E | Biaya Umum dan Keuntungan 10% - 15% x D |  |  | 10% | 178264.3
F | Harga Satuan Pekerjaan (D+E) |  |  |  | 1960907.3
9.4.1.7 | Pemasangan 1 m Pipa DCI Dia. 400 mm |  |  |  |  | 2349800
No | Uraian | Sat. | Koefisien | Harga Satuan (Rp) | Jumlah Harga (Rp)
A | TENAGA KERJA | [5 empty] | Catatan:
1 | Pekerja | OH | 1.545 | 100000 | 154500 |  | Biaya Umum dan Keuntungan | 10%
2 | Tukang pipa | OH | 0.309 | 145000 | 44805
3 | Mandor | OH | 0.154 | 200000 | 30800
JUMLAH HARGA TENAGA KERJA |  |  |  |  | 230105
B | BAHAN
1 | Pipa DCI dia. 400 mm | m | 1 | 1780000 | 1780000
JUMLAH HARGA BAHAN |  |  |  |  | 1780000
C | PERALATAN
1 | Excavator | hari | 0.023 | 5150000 | 118450
2 | Sewa Tripot | hari | 0.071 | 108000 | 7668
JUMLAH HARGA ALAT |  |  |  |  | 126118
D | Jumlah (A+B+C) |  |  |  | 2136223
E | Biaya Umum dan Keuntungan 10% - 15% x D |  |  | 10% | 213622.3
F | Harga Satuan Pekerjaan (D+E) |  |  |  | 2349845.3
9.4.1.8 | Pemasangan 1 m Pipa DCI Dia. 450 mm |  |  |  |  | 2490000
No | Uraian | Sat. | Koefisien | Harga Satuan (Rp) | Jumlah Harga (Rp)
A | TENAGA KERJA | [5 empty] | Catatan:
1 | Pekerja | OH | 1.813 | 100000 | 181300 |  | Biaya Umum dan Keuntungan | 10%
2 | Tukang pipa | OH | 0.363 | 145000 | 52635
3 | Mandor | OH | 0.181 | 200000 | 36200
JUMLAH HARGA TENAGA KERJA |  |  |  |  | 270135
B | BAHAN
1 | Pipa DCI dia. 450 mm | m | 1 | 1840000 | 1840000
JUMLAH HARGA BAHAN |  |  |  |  | 1840000
C | PERALATAN
1 | Excavator | hari | 0.029 | 5150000 | 149350
2 | Sewa Tripot | hari | 0.039 | 108000 | 4212
JUMLAH HARGA ALAT |  |  |  |  | 153562
D | Jumlah (A+B+C) |  |  |  | 2263697
E | Biaya Umum dan Keuntungan 10% - 15% x D |  |  | 10% | 226369.7
F | Harga Satuan Pekerjaan (D+E) |  |  |  | 2490066.7
9.4.1.9 | Pemasangan 1 m Pipa DCI Dia. 500 mm |  |  |  |  | 2678400
No | Uraian | Sat. | Koefisien | Harga Satuan (Rp) | Jumlah Harga (Rp)
A | TENAGA KERJA | [5 empty] | Catatan:
1 | Pekerja | OH | 2.047 | 100000 | 204700 |  | Biaya Umum dan Keuntungan | 10%
2 | Tukang pipa | OH | 0.409 | 145000 | 59305
3 | Mandor | OH | 0.205 | 200000 | 41000
JUMLAH HARGA TENAGA KERJA |  |  |  |  | 305005
B | BAHAN
1 | Pipa DCI dia. 500 mm | m | 1 | 1950000 | 1950000
JUMLAH HARGA BAHAN |  |  |  |  | 1950000
C | PERALATAN
1 | Excavator | hari | 0.034 | 5150000 | 175100
2 | Sewa Tripot | hari | 0.045 | 108000 | 4860
JUMLAH HARGA ALAT |  |  |  |  | 179960
D | Jumlah (A+B+C) |  |  |  | 2434965
E | Biaya Umum dan Keuntungan 10% - 15% x D |  |  | 10% | 243496.5
F | Harga Satuan Pekerjaan (D+E) |  |  |  | 2678461.5
9.4.1.10 | Pemasangan 1 m Pipa DCI Dia. 600 mm |  |  |  |  | 3122200
No | Uraian | Sat. | Koefisien | Harga Satuan (Rp) | Jumlah Harga (Rp)
A | TENAGA KERJA | [5 empty] | Catatan:
1 | Pekerja | OH | 2.894 | 100000 | 289400 |  | Biaya Umum dan Keuntungan | 10%
2 | Tukang pipa | OH | 0.579 | 145000 | 83955
3 | Mandor | OH | 0.29 | 200000 | 58000
JUMLAH HARGA TENAGA KERJA |  |  |  |  | 431355
B | BAHAN
1 | Pipa DCI dia. 600 mm | m | 1 | 2100000 | 2100000
JUMLAH HARGA BAHAN |  |  |  |  | 2100000
C | PERALATAN
1 | Excavator | hari | 0.058 | 5150000 | 298700
2 | Sewa Tripot | hari | 0.077 | 108000 | 8316
JUMLAH HARGA ALAT |  |  |  |  | 307016
D | Jumlah (A+B+C) |  |  |  | 2838371
E | Biaya Umum dan Keuntungan 10% - 15% x D |  |  | 10% | 283837.1
F | Harga Satuan Pekerjaan (D+E) |  |  |  | 3122208.1
9.4.1.11 | Pemasangan 1 m Pipa DCI Dia. 800 mm |  |  |  |  | 3720100
No | Uraian | Sat. | Koefisien | Harga Satuan (Rp) | Jumlah Harga (Rp)
A | TENAGA KERJA | [5 empty] | Catatan:
1 | Pekerja | OH | 3.859 | 100000 | 385900 |  | Biaya Umum dan Keuntungan | 10%
2 | Tukang pipa | OH | 0.772 | 145000 | 111940
3 | Mandor | OH | 0.386 | 200000 | 77200
JUMLAH HARGA TENAGA KERJA |  |  |  |  | 575040
B | BAHAN
1 | Pipa DCI dia. 800 mm | m | 1 | 2350000 | 2350000
JUMLAH HARGA BAHAN |  |  |  |  | 2350000
C | PERALATAN
1 | Excavator | hari | 0.084 | 5150000 | 432600
2 | Sewa Tripot | hari | 0.225 | 108000 | 24300
JUMLAH HARGA ALAT |  |  |  |  | 456900
D | Jumlah (A+B+C) |  |  |  | 3381940
E | Biaya Umum dan Keuntungan 10% - 15% x D |  |  | 10% | 338194
F | Harga Satuan Pekerjaan (D+E) |  |  |  | 3720134
9.4.1.12 | Pemasangan 1 m Pipa DCI Dia. 900 mm |  |  |  |  | 4047800
No | Uraian | Sat. | Koefisien | Harga Satuan (Rp) | Jumlah Harga (Rp)
A | TENAGA KERJA | [5 empty] | Catatan:
1 | Pekerja | OH | 4.995 | 100000 | 499500 |  | Biaya Umum dan Keuntungan | 10%
2 | Tukang pipa | OH | 0.999 | 145000 | 144855
3 | Mandor | OH | 0.499 | 200000 | 99800
JUMLAH HARGA TENAGA KERJA |  |  |  |  | 744155
B | BAHAN
1 | Pipa DCI dia. 900 mm | m | 1 | 2430000 | 2430000
JUMLAH HARGA BAHAN |  |  |  |  | 2430000
C | PERALATAN
1 | Excavator | hari | 0.093 | 5150000 | 478950
2 | Sewa Tripot | hari | 0.248 | 108000 | 26784
JUMLAH HARGA ALAT |  |  |  |  | 505734
D | Jumlah (A+B+C) |  |  |  | 3679889
E | Biaya Umum dan Keuntungan 10% - 15% x D |  |  | 10% | 367988.9
F | Harga Satuan Pekerjaan (D+E) |  |  |  | 4047877.9
9.4.1.13 | Pemasangan 1 m Pipa DCI Dia. 1000 mm |  |  |  |  | 4479900
No | Uraian | Sat. | Koefisien | Harga Satuan (Rp) | Jumlah Harga (Rp)
A | TENAGA KERJA | [5 empty] | Catatan:
1 | Pekerja | OH | 5.931 | 100000 | 593100 |  | Biaya Umum dan Keuntungan | 10%
2 | Tukang pipa | OH | 1.186 | 145000 | 171970
3 | Mandor | OH | 0.693 | 200000 | 138600
JUMLAH HARGA TENAGA KERJA |  |  |  |  | 903670
B | BAHAN
1 | Pipa DCI dia. 1000 mm | m | 1 | 2560000 | 2560000
JUMLAH HARGA BAHAN |  |  |  |  | 2560000
C | PERALATAN
1 | Excavator | hari | 0.112 | 5150000 | 576800
2 | Sewa Tripot | hari | 0.298 | 108000 | 32184
JUMLAH HARGA ALAT |  |  |  |  | 608984
D | Jumlah (A+B+C) |  |  |  | 4072654
E | Biaya Umum dan Keuntungan 10% - 15% x D |  |  | 10% | 407265.4
F | Harga Satuan Pekerjaan (D+E) |  |  |  | 4479919.4
9.4.1.14 | Pemasangan 1 m Pipa DCI Dia. 1100 mm |  |  |  |  | 5028100
No | Uraian | Sat. | Koefisien | Harga Satuan (Rp) | Jumlah Harga (Rp)
A | TENAGA KERJA | [5 empty] | Catatan:
1 | Pekerja | OH | 6.949 | 100000 | 694900 |  | Biaya Umum dan Keuntungan | 10%
2 | Tukang pipa | OH | 1.39 | 145000 | 201550
3 | Mandor | OH | 0.695 | 200000 | 139000
JUMLAH HARGA TENAGA KERJA |  |  |  |  | 1035450
B | BAHAN
1 | Pipa DCI dia. 1100 mm | m | 1 | 2720000 | 2720000
JUMLAH HARGA BAHAN |  |  |  |  | 2720000
C | PERALATAN
1 | Excavator | hari | 0.152 | 5150000 | 782800
2 | Sewa Tripot | hari | 0.304 | 108000 | 32832
JUMLAH HARGA ALAT |  |  |  |  | 815632
D | Jumlah (A+B+C) |  |  |  | 4571082
E | Biaya Umum dan Keuntungan 10% - 15% x D |  |  | 10% | 457108.2
F | Harga Satuan Pekerjaan (D+E) |  |  |  | 5028190.2
9.4.1.15 | Pemasangan 1 m Pipa DCI Dia. 1200 mm |  |  |  |  | 5363000
No | Uraian | Sat. | Koefisien | Harga Satuan (Rp) | Jumlah Harga (Rp)
A | TENAGA KERJA | [5 empty] | Catatan:
1 | Pekerja | OH | 8.056 | 100000 | 805600 |  | Biaya Umum dan Keuntungan | 10%
2 | Tukang pipa | OH | 1.611 | 145000 | 233595
3 | Mandor | OH | 0.806 | 200000 | 161200
JUMLAH HARGA TENAGA KERJA |  |  |  |  | 1200395
B | BAHAN
1 | Pipa DCI dia. 1100 mm | m | 1 | 2720000 | 2720000
JUMLAH HARGA BAHAN |  |  |  |  | 2720000
C | PERALATAN
1 | Excavator | hari | 0.18 | 5150000 | 927000
2 | Sewa Tripot | hari | 0.26 | 108000 | 28080
JUMLAH HARGA ALAT |  |  |  |  | 955080
D | Jumlah (A+B+C) |  |  |  | 4875475
E | Biaya Umum dan Keuntungan 10% - 15% x D |  |  | 10% | 487547.5
F | Harga Satuan Pekerjaan (D+E) |  |  |  | 5363022.5
9.4.2 | Pemotongan Pipa PCI
9.4.2.1 | Pemotongan 1 buah Pipa PCI dia. 100 mm |  |  |  |  | 11900
No | Uraian | Sat. | Koefisien | Harga Satuan (Rp) | Jumlah Harga (Rp)
A | TENAGA KERJA | [5 empty] | Catatan:
1 | Pekerja | OH | 0.071 | 100000 | 7100 |  | Biaya Umum dan Keuntungan | 10%
2 | Tukang pipa | OH | 0.014 | 145000 | 2030
3 | Mandor | OH | 0.007 | 200000 | 1400
JUMLAH HARGA TENAGA KERJA |  |  |  |  | 10530
B | BAHAN
JUMLAH HARGA BAHAN |  |  |  |  | 0
C | PERALATAN
1 | Sewa Tripot | hari | 0.003 | 108000 | 324
JUMLAH HARGA ALAT |  |  |  |  | 324
D | Jumlah (A+B+C) |  |  |  | 10854
E | Biaya Umum dan Keuntungan 10% - 15% x D |  |  | 10% | 1085.4
F | Harga Satuan Pekerjaan (D+E) |  |  |  | 11939.4
9.4.2.2 | Pemotongan 1 buah Pipa PCI dia. 125 mm |  |  |  |  | 19400
No | Uraian | Sat. | Koefisien | Harga Satuan (Rp) | Jumlah Harga (Rp)
A | TENAGA KERJA | [5 empty] | Catatan:
1 | Pekerja | OH | 0.112 | 100000 | 11200 |  | Biaya Umum dan Keuntungan | 10%
2 | Tukang pipa | OH | 0.022 | 145000 | 3190
3 | Mandor | OH | 0.011 | 200000 | 2200
JUMLAH HARGA TENAGA KERJA |  |  |  |  | 16590
B | BAHAN
JUMLAH HARGA BAHAN |  |  |  |  | 0
C | PERALATAN
1 | Sewa Tripot | hari | 0.01 | 108000 | 1080
JUMLAH HARGA ALAT |  |  |  |  | 1080
D | Jumlah (A+B+C) |  |  |  | 17670
E | Biaya Umum dan Keuntungan 10% - 15% x D |  |  | 10% | 1767
F | Harga Satuan Pekerjaan (D+E) |  |  |  | 19437
9.4.2.3 | Pemotongan 1 buah Pipa PCI dia. 150 mm |  |  |  |  | 28200
No | Uraian | Sat. | Koefisien | Harga Satuan (Rp) | Jumlah Harga (Rp)
A | TENAGA KERJA | [5 empty] | Catatan:
1 | Pekerja | OH | 0.159 | 100000 | 15900 |  | Biaya Umum dan Keuntungan | 10%
2 | Tukang pipa | OH | 0.032 | 145000 | 4640
3 | Mandor | OH | 0.016 | 200000 | 3200
JUMLAH HARGA TENAGA KERJA |  |  |  |  | 23740
B | BAHAN
JUMLAH HARGA BAHAN |  |  |  |  | 0
C | PERALATAN
1 | Sewa Tripot | hari | 0.018 | 108000 | 1944
JUMLAH HARGA ALAT |  |  |  |  | 1944
D | Jumlah (A+B+C) |  |  |  | 25684
E | Biaya Umum dan Keuntungan 10% - 15% x D |  |  | 10% | 2568.4
F | Harga Satuan Pekerjaan (D+E) |  |  |  | 28252.4
9.4.2.4 | Pemotongan 1 buah Pipa PCI dia. 200 mm |  |  |  |  | 66400
No | Uraian | Sat. | Koefisien | Harga Satuan (Rp) | Jumlah Harga (Rp)
A | TENAGA KERJA | [5 empty] | Catatan:
1 | Pekerja | OH | 0.366 | 100000 | 36600 |  | Biaya Umum dan Keuntungan | 10%
2 | Tukang pipa | OH | 0.073 | 145000 | 10585
3 | Mandor | OH | 0.037 | 200000 | 7400
JUMLAH HARGA TENAGA KERJA |  |  |  |  | 54585
B | BAHAN
JUMLAH HARGA BAHAN |  |  |  |  | 0
C | PERALATAN
1 | Sewa Tripot | hari | 0.054 | 108000 | 5832
JUMLAH HARGA ALAT |  |  |  |  | 5832
D | Jumlah (A+B+C) |  |  |  | 60417
E | Biaya Umum dan Keuntungan 10% - 15% x D |  |  | 10% | 6041.7
F | Harga Satuan Pekerjaan (D+E) |  |  |  | 66458.7
9.4.2.5 | Pemotongan 1 buah Pipa PCI dia. 200 mm |  |  |  |  | 86700
No | Uraian | Sat. | Koefisien | Harga Satuan (Rp) | Jumlah Harga (Rp)
A | TENAGA KERJA | [5 empty] | Catatan:
1 | Pekerja | OH | 0.476 | 100000 | 47600 |  | Biaya Umum dan Keuntungan | 10%
2 | Tukang pipa | OH | 0.095 | 145000 | 13775
3 | Mandor | OH | 0.048 | 200000 | 9600
JUMLAH HARGA TENAGA KERJA |  |  |  |  | 70975
B | BAHAN
JUMLAH HARGA BAHAN |  |  |  |  | 0
C | PERALATAN
1 | Sewa Tripot | hari | 0.073 | 108000 | 7884
JUMLAH HARGA ALAT |  |  |  |  | 7884
D | Jumlah (A+B+C) |  |  |  | 78859
E | Biaya Umum dan Keuntungan 10% - 15% x D |  |  | 10% | 7885.9
F | Harga Satuan Pekerjaan (D+E) |  |  |  | 86744.9
9.4.2.6 | Pemotongan 1 buah Pipa PCI dia. 300 mm |  |  |  |  | 93100
No | Uraian | Sat. | Koefisien | Harga Satuan (Rp) | Jumlah Harga (Rp)
A | TENAGA KERJA | [5 empty] | Catatan:
1 | Pekerja | OH | 0.512 | 100000 | 51200 |  | Biaya Umum dan Keuntungan | 10%
2 | Tukang pipa | OH | 0.102 | 145000 | 14790
3 | Mandor | OH | 0.051 | 200000 | 10200
JUMLAH HARGA TENAGA KERJA |  |  |  |  | 76190
B | BAHAN
JUMLAH HARGA BAHAN |  |  |  |  | 0
C | PERALATAN
1 | Sewa Tripot | hari | 0.079 | 108000 | 8532
JUMLAH HARGA ALAT |  |  |  |  | 8532
D | Jumlah (A+B+C) |  |  |  | 84722
E | Biaya Umum dan Keuntungan 10% - 15% x D |  |  | 10% | 8472.2
F | Harga Satuan Pekerjaan (D+E) |  |  |  | 93194.2
9.4.2.7 | Pemotongan 1 buah Pipa PCI dia. 400 mm |  |  |  |  | 172900
No | Uraian | Sat. | Koefisien | Harga Satuan (Rp) | Jumlah Harga (Rp)
A | TENAGA KERJA | [5 empty] | Catatan:
1 | Pekerja | OH | 0.941 | 100000 | 94100 |  | Biaya Umum dan Keuntungan | 10%
2 | Tukang pipa | OH | 0.188 | 145000 | 27260
3 | Mandor | OH | 0.094 | 200000 | 18800
JUMLAH HARGA TENAGA KERJA |  |  |  |  | 140160
B | BAHAN
JUMLAH HARGA BAHAN |  |  |  |  | 0
C | PERALATAN
1 | Sewa Tripot | hari | 0.158 | 108000 | 17064
JUMLAH HARGA ALAT |  |  |  |  | 17064
D | Jumlah (A+B+C) |  |  |  | 157224
E | Biaya Umum dan Keuntungan 10% - 15% x D |  |  | 10% | 15722.4
F | Harga Satuan Pekerjaan (D+E) |  |  |  | 172946.4
9.4.2.8 | Pemotongan 1 buah Pipa PCI dia. 450 mm |  |  |  |  | 207200
No | Uraian | Sat. | Koefisien | Harga Satuan (Rp) | Jumlah Harga (Rp)
A | TENAGA KERJA | [5 empty] | Catatan:
1 | Pekerja | OH | 1.137 | 100000 | 113700 |  | Biaya Umum dan Keuntungan | 10%
2 | Tukang pipa | OH | 0.227 | 145000 | 32915
3 | Mandor | OH | 0.114 | 200000 | 22800
JUMLAH HARGA TENAGA KERJA |  |  |  |  | 169415
B | BAHAN
JUMLAH HARGA BAHAN |  |  |  |  | 0
C | PERALATAN
1 | Sewa Tripot | hari | 0.176 | 108000 | 19008
JUMLAH HARGA ALAT |  |  |  |  | 19008
D | Jumlah (A+B+C) |  |  |  | 188423
E | Biaya Umum dan Keuntungan 10% - 15% x D |  |  | 10% | 18842.3
F | Harga Satuan Pekerjaan (D+E) |  |  |  | 207265.3
9.4.2.9 | Pemotongan 1 buah Pipa PCI dia. 500 mm |  |  |  |  | 237700
No | Uraian | Sat. | Koefisien | Harga Satuan (Rp) | Jumlah Harga (Rp)
A | TENAGA KERJA | [5 empty] | Catatan:
1 | Pekerja | OH | 1.312 | 100000 | 131200 |  | Biaya Umum dan Keuntungan | 10%
2 | Tukang pipa | OH | 0.262 | 145000 | 37990
3 | Mandor | OH | 0.131 | 200000 | 26200
JUMLAH HARGA TENAGA KERJA |  |  |  |  | 195390
B | BAHAN
JUMLAH HARGA BAHAN |  |  |  |  | 0
C | PERALATAN
1 | Sewa Tripot | hari | 0.192 | 108000 | 20736
JUMLAH HARGA ALAT |  |  |  |  | 20736
D | Jumlah (A+B+C) |  |  |  | 216126
E | Biaya Umum dan Keuntungan 10% - 15% x D |  |  | 10% | 21612.6
F | Harga Satuan Pekerjaan (D+E) |  |  |  | 237738.6
9.4.2.10 | Pemotongan 1 buah Pipa PCI dia. 600 mm |  |  |  |  | 285000
No | Uraian | Sat. | Koefisien | Harga Satuan (Rp) | Jumlah Harga (Rp)
A | TENAGA KERJA | [5 empty] | Catatan:
1 | Pekerja | OH | 1.574 | 100000 | 157400 |  | Biaya Umum dan Keuntungan | 10%
2 | Tukang pipa | OH | 0.314 | 145000 | 45530
3 | Mandor | OH | 0.157 | 200000 | 31400
JUMLAH HARGA TENAGA KERJA |  |  |  |  | 234330
B | BAHAN
JUMLAH HARGA BAHAN |  |  |  |  | 0
C | PERALATAN
1 | Sewa Tripot | hari | 0.23 | 108000 | 24840
JUMLAH HARGA ALAT |  |  |  |  | 24840
D | Jumlah (A+B+C) |  |  |  | 259170
E | Biaya Umum dan Keuntungan 10% - 15% x D |  |  | 10% | 25917
F | Harga Satuan Pekerjaan (D+E) |  |  |  | 285087
9.4.2.11 | Pemotongan 1 buah Pipa PCI dia. 800 mm |  |  |  |  | 462700
No | Uraian | Sat. | Koefisien | Harga Satuan (Rp) | Jumlah Harga (Rp)
A | TENAGA KERJA | [5 empty] | Catatan:
1 | Pekerja | OH | 2.598 | 100000 | 259800 |  | Biaya Umum dan Keuntungan | 10%
2 | Tukang pipa | OH | 0.52 | 145000 | 75400
3 | Mandor | OH | 0.26 | 200000 | 52000
JUMLAH HARGA TENAGA KERJA |  |  |  |  | 387200
B | BAHAN
JUMLAH HARGA BAHAN |  |  |  |  | 0
C | PERALATAN
1 | Sewa Tripot | hari | 0.31 | 108000 | 33480
JUMLAH HARGA ALAT |  |  |  |  | 33480
D | Jumlah (A+B+C) |  |  |  | 420680
E | Biaya Umum dan Keuntungan 10% - 15% x D |  |  | 10% | 42068
F | Harga Satuan Pekerjaan (D+E) |  |  |  | 462748
9.4.2.12 | Pemotongan 1 buah Pipa PCI dia. 900 mm |  |  |  |  | 597600
No | Uraian | Sat. | Koefisien | Harga Satuan (Rp) | Jumlah Harga (Rp)
A | TENAGA KERJA | [5 empty] | Catatan:
1 | Pekerja | OH | 3.37 | 100000 | 337000 |  | Biaya Umum dan Keuntungan | 10%
2 | Tukang pipa | OH | 0.674 | 145000 | 97730
3 | Mandor | OH | 0.337 | 200000 | 67400
JUMLAH HARGA TENAGA KERJA |  |  |  |  | 502130
B | BAHAN
JUMLAH HARGA BAHAN |  |  |  |  | 0
C | PERALATAN
1 | Sewa Tripot | hari | 0.381 | 108000 | 41148
JUMLAH HARGA ALAT |  |  |  |  | 41148
D | Jumlah (A+B+C) |  |  |  | 543278
E | Biaya Umum dan Keuntungan 10% - 15% x D |  |  | 10% | 54327.8
F | Harga Satuan Pekerjaan (D+E) |  |  |  | 597605.8
9.4.2.13 | Pemotongan 1 buah Pipa PCI dia. 1000 mm |  |  |  |  | 711300
No | Uraian | Sat. | Koefisien | Harga Satuan (Rp) | Jumlah Harga (Rp)
A | TENAGA KERJA | [5 empty] | Catatan:
1 | Pekerja | OH | 4.021 | 100000 | 402100 |  | Biaya Umum dan Keuntungan | 10%
2 | Tukang pipa | OH | 0.804 | 145000 | 116580
3 | Mandor | OH | 0.402 | 200000 | 80400
JUMLAH HARGA TENAGA KERJA |  |  |  |  | 599080
B | BAHAN
JUMLAH HARGA BAHAN |  |  |  |  | 0
C | PERALATAN
1 | Sewa Tripot | hari | 0.441 | 108000 | 47628
JUMLAH HARGA ALAT |  |  |  |  | 47628
D | Jumlah (A+B+C) |  |  |  | 646708
E | Biaya Umum dan Keuntungan 10% - 15% x D |  |  | 10% | 64670.8
F | Harga Satuan Pekerjaan (D+E) |  |  |  | 711378.8
9.4.2.14 | Pemotongan 1 buah Pipa PCI dia. 1100 mm |  |  |  |  | 835400
No | Uraian | Sat. | Koefisien | Harga Satuan (Rp) | Jumlah Harga (Rp)
A | TENAGA KERJA | [5 empty] | Catatan:
1 | Pekerja | OH | 4.731 | 100000 | 473100 |  | Biaya Umum dan Keuntungan | 10%
2 | Tukang pipa | OH | 0.946 | 145000 | 137170
3 | Mandor | OH | 0.473 | 200000 | 94600
JUMLAH HARGA TENAGA KERJA |  |  |  |  | 704870
B | BAHAN
JUMLAH HARGA BAHAN |  |  |  |  | 0
C | PERALATAN
1 | Sewa Tripot | hari | 0.506 | 108000 | 54648
JUMLAH HARGA ALAT |  |  |  |  | 54648
D | Jumlah (A+B+C) |  |  |  | 759518
E | Biaya Umum dan Keuntungan 10% - 15% x D |  |  | 10% | 75951.8
F | Harga Satuan Pekerjaan (D+E) |  |  |  | 835469.8
9.4.2.15 | Pemotongan 1 buah Pipa PCI dia. 1200 mm |  |  |  |  | 970000
No | Uraian | Sat. | Koefisien | Harga Satuan (Rp) | Jumlah Harga (Rp)
A | TENAGA KERJA | [5 empty] | Catatan:
1 | Pekerja | OH | 5.502 | 100000 | 550200 |  | Biaya Umum dan Keuntungan | 10%
2 | Tukang pipa | OH | 1.1 | 145000 | 159500
3 | Mandor | OH | 0.55 | 200000 | 110000
JUMLAH HARGA TENAGA KERJA |  |  |  |  | 819700
B | BAHAN
JUMLAH HARGA BAHAN |  |  |  |  | 0
C | PERALATAN
1 | Sewa Tripot | hari | 0.576 | 108000 | 62208
JUMLAH HARGA ALAT |  |  |  |  | 62208
D | Jumlah (A+B+C) |  |  |  | 881908
E | Biaya Umum dan Keuntungan 10% - 15% x D |  |  | 10% | 88190.8
F | Harga Satuan Pekerjaan (D+E) |  |  |  | 970098.8
9.5 | PIPA BAJA KARBON
9.5.1 | Pemasangan Pipa Baja Karbon
9.5.1.1 | Pemasangan 1 m Pipa Baja Karbon dia. 63 mm |  |  |  |  | 654300
No | Uraian | Sat. | Koefisien | Harga Satuan (Rp) | Jumlah Harga (Rp)
A | TENAGA KERJA | [5 empty] | Catatan:
1 | Pekerja | OH | 0.499 | 100000 | 49900 |  | Biaya Umum dan Keuntungan | 10%
2 | Tukang pipa | OH | 0.1 | 145000 | 14500
3 | Mandor | OH | 0.05 | 200000 | 10000
JUMLAH HARGA TENAGA KERJA |  |  |  |  | 74400
B | BAHAN
1 | Pipa Baja dia. 63 mm | m | 1 | 520000 | 520000
JUMLAH HARGA BAHAN |  |  |  |  | 520000
C | PERALATAN
1 | Sewa Tripot | hari | 0.004 | 108000 | 432
JUMLAH HARGA ALAT |  |  |  |  | 432
D | Jumlah (A+B+C) |  |  |  | 594832
E | Biaya Umum dan Keuntungan 10% - 15% x D |  |  | 10% | 59483.2
F | Harga Satuan Pekerjaan (D+E) |  |  |  | 654315.2
9.5.1.2 | Pemasangan 1 m Pipa Baja Karbon dia. 100 mm |  |  |  |  | 804900
No | Uraian | Sat. | Koefisien | Harga Satuan (Rp) | Jumlah Harga (Rp)
A | TENAGA KERJA | [5 empty] | Catatan:
1 | Pekerja | OH | 0.579 | 100000 | 57900 |  | Biaya Umum dan Keuntungan | 10%
2 | Tukang pipa | OH | 0.116 | 145000 | 16820
3 | Mandor | OH | 0.058 | 200000 | 11600
JUMLAH HARGA TENAGA KERJA |  |  |  |  | 86320
B | BAHAN
1 | Pipa Baja dia. 100 mm | m | 1 | 645000 | 645000
JUMLAH HARGA BAHAN |  |  |  |  | 645000
C | PERALATAN
1 | Sewa Tripot | hari | 0.004 | 108000 | 432
JUMLAH HARGA ALAT |  |  |  |  | 432
D | Jumlah (A+B+C) |  |  |  | 731752
E | Biaya Umum dan Keuntungan 10% - 15% x D |  |  | 10% | 73175.2
F | Harga Satuan Pekerjaan (D+E) |  |  |  | 804927.2
9.5.1.3 | Pemasangan 1 m Pipa Baja Karbon dia. 125 mm |  |  |  |  | 949300
No | Uraian | Sat. | Koefisien | Harga Satuan (Rp) | Jumlah Harga (Rp)
A | TENAGA KERJA | [5 empty] | Catatan:
1 | Pekerja | OH | 0.648 | 100000 | 64800 |  | Biaya Umum dan Keuntungan | 10%
2 | Tukang pipa | OH | 0.13 | 145000 | 18850
3 | Mandor | OH | 0.065 | 200000 | 13000
JUMLAH HARGA TENAGA KERJA |  |  |  |  | 96650
B | BAHAN
1 | Pipa Baja dia. 125 mm | m | 1 | 766000 | 766000
JUMLAH HARGA BAHAN |  |  |  |  | 766000
C | PERALATAN
1 | Sewa Tripot | hari | 0.004 | 108000 | 432
JUMLAH HARGA ALAT |  |  |  |  | 432
D | Jumlah (A+B+C) |  |  |  | 863082
E | Biaya Umum dan Keuntungan 10% - 15% x D |  |  | 10% | 86308.2
F | Harga Satuan Pekerjaan (D+E) |  |  |  | 949390.2
9.5.1.4 | Pemasangan 1 m Pipa Baja Karbon dia. 150 mm |  |  |  |  | 1007600
No | Uraian | Sat. | Koefisien | Harga Satuan (Rp) | Jumlah Harga (Rp)
A | TENAGA KERJA | [5 empty] | Catatan:
1 | Pekerja | OH | 0.708 | 100000 | 70800 |  | Biaya Umum dan Keuntungan | 10%
2 | Tukang pipa | OH | 0.142 | 145000 | 20590
3 | Mandor | OH | 0.071 | 200000 | 14200
JUMLAH HARGA TENAGA KERJA |  |  |  |  | 105590
B | BAHAN
1 | Pipa Baja dia. 150 mm | m | 1 | 810000 | 810000
JUMLAH HARGA BAHAN |  |  |  |  | 810000
C | PERALATAN
1 | Sewa Tripot | hari | 0.004 | 108000 | 432
JUMLAH HARGA ALAT |  |  |  |  | 432
D | Jumlah (A+B+C) |  |  |  | 916022
E | Biaya Umum dan Keuntungan 10% - 15% x D |  |  | 10% | 91602.2
F | Harga Satuan Pekerjaan (D+E) |  |  |  | 1007624.2
9.5.1.5 | Pemasangan 1 m Pipa Baja Karbon dia. 200 mm |  |  |  |  | 1161800
No | Uraian | Sat. | Koefisien | Harga Satuan (Rp) | Jumlah Harga (Rp)
A | TENAGA KERJA | [5 empty] | Catatan:
1 | Pekerja | OH | 1.113 | 100000 | 111300 |  | Biaya Umum dan Keuntungan | 10%
2 | Tukang pipa | OH | 0.223 | 145000 | 32335
3 | Mandor | OH | 0.111 | 200000 | 22200
JUMLAH HARGA TENAGA KERJA |  |  |  |  | 165835
B | BAHAN
1 | Pipa Baja dia. 200 mm | m | 1 | 890000 | 890000
JUMLAH HARGA BAHAN |  |  |  |  | 890000
C | PERALATAN
1 | Sewa Tripot | hari | 0.004 | 108000 | 432
JUMLAH HARGA ALAT |  |  |  |  | 432
D | Jumlah (A+B+C) |  |  |  | 1056267
E | Biaya Umum dan Keuntungan 10% - 15% x D |  |  | 10% | 105626.7
F | Harga Satuan Pekerjaan (D+E) |  |  |  | 1161893.7
9.5.1.6 | Pemasangan 1 m Pipa Baja Karbon dia. 250 mm |  |  |  |  | 1251700
No | Uraian | Sat. | Koefisien | Harga Satuan (Rp) | Jumlah Harga (Rp)
A | TENAGA KERJA | [5 empty] | Catatan:
1 | Pekerja | OH | 1.325 | 100000 | 132500 |  | Biaya Umum dan Keuntungan | 10%
2 | Tukang pipa | OH | 0.265 | 145000 | 38425
3 | Mandor | OH | 0.133 | 200000 | 26600
JUMLAH HARGA TENAGA KERJA |  |  |  |  | 197525
B | BAHAN
1 | Pipa Baja dia. 250 mm | m | 1 | 940000 | 940000
JUMLAH HARGA BAHAN |  |  |  |  | 940000
C | PERALATAN
1 | Sewa Tripot | hari | 0.004 | 108000 | 432
JUMLAH HARGA ALAT |  |  |  |  | 432
D | Jumlah (A+B+C) |  |  |  | 1137957
E | Biaya Umum dan Keuntungan 10% - 15% x D |  |  | 10% | 113795.7
F | Harga Satuan Pekerjaan (D+E) |  |  |  | 1251752.7
9.5.1.7 | Pemasangan 1 m Pipa Baja Karbon dia. 300 mm |  |  |  |  | 1387200
No | Uraian | Sat. | Koefisien | Harga Satuan (Rp) | Jumlah Harga (Rp)
A | TENAGA KERJA | [5 empty] | Catatan:
1 | Pekerja | OH | 1.415 | 100000 | 141500 |  | Biaya Umum dan Keuntungan | 10%
2 | Tukang pipa | OH | 0.283 | 145000 | 41035
3 | Mandor | OH | 0.141 | 200000 | 28200
JUMLAH HARGA TENAGA KERJA |  |  |  |  | 210735
B | BAHAN
1 | Pipa Baja dia. 300 mm | m | 1 | 1050000 | 1050000
JUMLAH HARGA BAHAN |  |  |  |  | 1050000
C | PERALATAN
1 | Sewa Tripot | hari | 0.004 | 108000 | 432
JUMLAH HARGA ALAT |  |  |  |  | 432
D | Jumlah (A+B+C) |  |  |  | 1261167
E | Biaya Umum dan Keuntungan 10% - 15% x D |  |  | 10% | 126116.7
F | Harga Satuan Pekerjaan (D+E) |  |  |  | 1387283.7
9.5.1.8 | Pemasangan 1 m Pipa Baja Karbon dia. 400 mm |  |  |  |  | 3075400
No | Uraian | Sat. | Koefisien | Harga Satuan (Rp) | Jumlah Harga (Rp)
A | TENAGA KERJA | [5 empty] | Catatan:
1 | Pekerja | OH | 2.366 | 100000 | 236600 |  | Biaya Umum dan Keuntungan | 10%
2 | Tukang pipa | OH | 0.473 | 145000 | 68585
3 | Mandor | OH | 0.237 | 200000 | 47400
JUMLAH HARGA TENAGA KERJA |  |  |  |  | 352585
B | BAHAN
1 | Pipa Baja dia. 400 mm | m | 1 | 2300000 | 2300000
JUMLAH HARGA BAHAN |  |  |  |  | 2300000
C | PERALATAN
1 | Excavator | hari | 0.027 | 5150000 | 139050
1 | Sewa Tripot | hari | 0.039 | 108000 | 4212
JUMLAH HARGA ALAT |  |  |  |  | 143262
D | Jumlah (A+B+C) |  |  |  | 2795847
E | Biaya Umum dan Keuntungan 10% - 15% x D |  |  | 10% | 279584.7
F | Harga Satuan Pekerjaan (D+E) |  |  |  | 3075431.7
9.5.1.9 | Pemasangan 1 m Pipa Baja Karbon dia. 450 mm |  |  |  |  | 3306500
No | Uraian | Sat. | Koefisien | Harga Satuan (Rp) | Jumlah Harga (Rp)
A | TENAGA KERJA | [5 empty] | Catatan:
1 | Pekerja | OH | 2.662 | 100000 | 266200 |  | Biaya Umum dan Keuntungan | 10%
2 | Tukang pipa | OH | 0.532 | 145000 | 77140
3 | Mandor | OH | 0.267 | 200000 | 53400
JUMLAH HARGA TENAGA KERJA |  |  |  |  | 396740
B | BAHAN
1 | Pipa Baja dia. 450 mm | m | 1 | 2450000 | 2450000
JUMLAH HARGA BAHAN |  |  |  |  | 2450000
C | PERALATAN
1 | Excavator | hari | 0.03 | 5150000 | 154500
2 | Sewa Tripot | hari | 0.044 | 108000 | 4752
JUMLAH HARGA ALAT |  |  |  |  | 159252
D | Jumlah (A+B+C) |  |  |  | 3005992
E | Biaya Umum dan Keuntungan 10% - 15% x D |  |  | 10% | 300599.2
F | Harga Satuan Pekerjaan (D+E) |  |  |  | 3306591.2
9.5.1.10 | Pemasangan 1 m Pipa Baja Karbon dia. 500 mm |  |  |  |  | 3499100
No | Uraian | Sat. | Koefisien | Harga Satuan (Rp) | Jumlah Harga (Rp)
A | TENAGA KERJA | [5 empty] | Catatan:
1 | Pekerja | OH | 2.958 | 100000 | 295800 |  | Biaya Umum dan Keuntungan | 10%
2 | Tukang pipa | OH | 0.591 | 145000 | 85695
3 | Mandor | OH | 0.296 | 200000 | 59200
JUMLAH HARGA TENAGA KERJA |  |  |  |  | 440695
B | BAHAN
1 | Pipa Baja dia. 500 mm | m | 1 | 2560000 | 2560000
JUMLAH HARGA BAHAN |  |  |  |  | 2560000
C | PERALATAN
1 | Excavator | hari | 0.034 | 5150000 | 175100
2 | Sewa Tripot | hari | 0.049 | 108000 | 5292
JUMLAH HARGA ALAT |  |  |  |  | 180392
D | Jumlah (A+B+C) |  |  |  | 3181087
E | Biaya Umum dan Keuntungan 10% - 15% x D |  |  | 10% | 318108.7
F | Harga Satuan Pekerjaan (D+E) |  |  |  | 3499195.7
9.5.1.11 | Pemasangan 1 m Pipa Baja Karbon dia. 600 mm |  |  |  |  | 3736200
No | Uraian | Sat. | Koefisien | Harga Satuan (Rp) | Jumlah Harga (Rp)
A | TENAGA KERJA | [5 empty] | Catatan:
1 | Pekerja | OH | 3.549 | 100000 | 354900 |  | Biaya Umum dan Keuntungan | 10%
2 | Tukang pipa | OH | 0.71 | 145000 | 102950
3 | Mandor | OH | 0.356 | 200000 | 71200
JUMLAH HARGA TENAGA KERJA |  |  |  |  | 529050
B | BAHAN
1 | Pipa Baja dia. 600 mm | m | 1 | 2650000 | 2650000
JUMLAH HARGA BAHAN |  |  |  |  | 2650000
C | PERALATAN
1 | Excavator | hari | 0.041 | 5150000 | 211150
2 | Sewa Tripot | hari | 0.059 | 108000 | 6372
JUMLAH HARGA ALAT |  |  |  |  | 217522
D | Jumlah (A+B+C) |  |  |  | 3396572
E | Biaya Umum dan Keuntungan 10% - 15% x D |  |  | 10% | 339657.2
F | Harga Satuan Pekerjaan (D+E) |  |  |  | 3736229.2
9.5.1.12 | Pemasangan 1 m Pipa Baja Karbon dia. 800 mm |  |  |  |  | 3979900
No | Uraian | Sat. | Koefisien | Harga Satuan (Rp) | Jumlah Harga (Rp)
A | TENAGA KERJA | [5 empty] | Catatan:
1 | Pekerja | OH | 3.897 | 100000 | 389700 |  | Biaya Umum dan Keuntungan | 10%
2 | Tukang pipa | OH | 0.779 | 145000 | 112955
3 | Mandor | OH | 0.39 | 200000 | 78000
JUMLAH HARGA TENAGA KERJA |  |  |  |  | 580655
B | BAHAN
1 | Pipa Baja dia. 800 mm | m | 1 | 2790000 | 2790000
JUMLAH HARGA BAHAN |  |  |  |  | 2790000
C | PERALATAN
1 | Excavator | hari | 0.046 | 5150000 | 236900
2 | Sewa Tripot | hari | 0.098 | 108000 | 10584
JUMLAH HARGA ALAT |  |  |  |  | 247484
D | Jumlah (A+B+C) |  |  |  | 3618139
E | Biaya Umum dan Keuntungan 10% - 15% x D |  |  | 10% | 361813.9
F | Harga Satuan Pekerjaan (D+E) |  |  |  | 3979952.9
9.5.1.13 | Pemasangan 1 m Pipa Baja Karbon dia. 900 mm |  |  |  |  | 4147200
No | Uraian | Sat. | Koefisien | Harga Satuan (Rp) | Jumlah Harga (Rp)
A | TENAGA KERJA | [5 empty] | Catatan:
1 | Pekerja | OH | 4.403 | 100000 | 440300 |  | Biaya Umum dan Keuntungan | 10%
2 | Tukang pipa | OH | 0.081 | 145000 | 11745
3 | Mandor | OH | 0.44 | 200000 | 88000
JUMLAH HARGA TENAGA KERJA |  |  |  |  | 540045
B | BAHAN
1 | Pipa Baja dia. 900 mm | m | 1 | 2950000 | 2950000
JUMLAH HARGA BAHAN |  |  |  |  | 2950000
C | PERALATAN
1 | Excavator | hari | 0.052 | 5150000 | 267800
2 | Sewa Tripot | hari | 0.115 | 108000 | 12420
JUMLAH HARGA ALAT |  |  |  |  | 280220
D | Jumlah (A+B+C) |  |  |  | 3770265
E | Biaya Umum dan Keuntungan 10% - 15% x D |  |  | 10% | 377026.5
F | Harga Satuan Pekerjaan (D+E) |  |  |  | 4147291.5
9.5.1.14 | Pemasangan 1 m Pipa Baja Karbon dia. 1000 mm |  |  |  |  | 4567500
No | Uraian | Sat. | Koefisien | Harga Satuan (Rp) | Jumlah Harga (Rp)
A | TENAGA KERJA | [5 empty] | Catatan:
1 | Pekerja | OH | 4.895 | 100000 | 489500 |  | Biaya Umum dan Keuntungan | 10%
2 | Tukang pipa | OH | 0.979 | 145000 | 141955
3 | Mandor | OH | 0.489 | 200000 | 97800
JUMLAH HARGA TENAGA KERJA |  |  |  |  | 729255
B | BAHAN
1 | Pipa Baja dia. 1000 mm | m | 1 | 3110000 | 3110000
JUMLAH HARGA BAHAN |  |  |  |  | 3110000
C | PERALATAN
1 | Excavator | hari | 0.058 | 5150000 | 298700
2 | Sewa Tripot | hari | 0.133 | 108000 | 14364
JUMLAH HARGA ALAT |  |  |  |  | 313064
D | Jumlah (A+B+C) |  |  |  | 4152319
E | Biaya Umum dan Keuntungan 10% - 15% x D |  |  | 10% | 415231.9
F | Harga Satuan Pekerjaan (D+E) |  |  |  | 4567550.9
9.5.1.15 | Pemasangan 1 m Pipa Baja Karbon dia. 1100 mm |  |  |  |  | 4816300
No | Uraian | Sat. | Koefisien | Harga Satuan (Rp) | Jumlah Harga (Rp)
A | TENAGA KERJA | [5 empty] | Catatan:
1 | Pekerja | OH | 5.387 | 100000 | 538700 |  | Biaya Umum dan Keuntungan | 10%
2 | Tukang pipa | OH | 1.077 | 145000 | 156165
3 | Mandor | OH | 0.539 | 200000 | 107800
JUMLAH HARGA TENAGA KERJA |  |  |  |  | 802665
B | BAHAN
1 | Pipa Baja dia. 1100 mm | m | 1 | 3230000 | 3230000
JUMLAH HARGA BAHAN |  |  |  |  | 3230000
C | PERALATAN
1 | Excavator | hari | 0.064 | 5150000 | 329600
2 | Sewa Tripot | hari | 0.15 | 108000 | 16200
JUMLAH HARGA ALAT |  |  |  |  | 345800
D | Jumlah (A+B+C) |  |  |  | 4378465
E | Biaya Umum dan Keuntungan 10% - 15% x D |  |  | 10% | 437846.5
F | Harga Satuan Pekerjaan (D+E) |  |  |  | 4816311.5
9.5.1.16 | Pemasangan 1 m Pipa Baja Karbon dia. 1200 mm |  |  |  |  | 5066900
No | Uraian | Sat. | Koefisien | Harga Satuan (Rp) | Jumlah Harga (Rp)
A | TENAGA KERJA | [5 empty] | Catatan:
1 | Pekerja | OH | 5.897 | 100000 | 589700 |  | Biaya Umum dan Keuntungan | 10%
2 | Tukang pipa | OH | 1.176 | 145000 | 170520
3 | Mandor | OH | 0.588 | 200000 | 117600
JUMLAH HARGA TENAGA KERJA |  |  |  |  | 877820
B | BAHAN
1 | Pipa Baja dia. 1200 mm | m | 1 | 3350000 | 3350000
JUMLAH HARGA BAHAN |  |  |  |  | 3350000
C | PERALATAN
1 | Excavator | hari | 0.07 | 5150000 | 360500
2 | Sewa Tripot | hari | 0.167 | 108000 | 18036
JUMLAH HARGA ALAT |  |  |  |  | 378536
D | Jumlah (A+B+C) |  |  |  | 4606356
E | Biaya Umum dan Keuntungan 10% - 15% x D |  |  | 10% | 460635.6
F | Harga Satuan Pekerjaan (D+E) |  |  |  | 5066991.6
9.5.2 | Pemotongan Pipa Baja Karbon
9.5.2.1 | Pemotongan 1 Buah Pipa Baja Karbon dia. 63 mm |  |  |  |  | 18400
No | Uraian | Sat. | Koefisien | Harga Satuan (Rp) | Jumlah Harga (Rp)
A | TENAGA KERJA | [5 empty] | Catatan:
1 | Pekerja | OH | 0.028 | 100000 | 2800 |  | Biaya Umum dan Keuntungan | 10%
2 | Tukang pipa | OH | 0.006 | 145000 | 870
3 | Mandor | OH | 0.003 | 200000 | 600
JUMLAH HARGA TENAGA KERJA |  |  |  |  | 4270
B | BAHAN
JUMLAH HARGA BAHAN |  |  |  |  | 0
C | PERALATAN
1 | Cilinder Saw | hari | 0.167 | 75000 | 12525
JUMLAH HARGA ALAT |  |  |  |  | 12525
D | Jumlah (A+B+C) |  |  |  | 16795
E | Biaya Umum dan Keuntungan 10% - 15% x D |  |  | 10% | 1679.5
F | Harga Satuan Pekerjaan (D+E) |  |  |  | 18474.5
9.5.2.2 | Pemotongan 1 Buah Pipa Baja Karbon dia. 100 mm |  |  |  |  | 17100
No | Uraian | Sat. | Koefisien | Harga Satuan (Rp) | Jumlah Harga (Rp)
A | TENAGA KERJA | [5 empty] | Catatan:
1 | Pekerja | OH | 0.085 | 100000 | 8500 |  | Biaya Umum dan Keuntungan | 10%
2 | Tukang pipa | OH | 0.017 | 145000 | 2465
3 | Mandor | OH | 0.008 | 200000 | 1600
JUMLAH HARGA TENAGA KERJA |  |  |  |  | 12565
B | BAHAN
JUMLAH HARGA BAHAN |  |  |  |  | 0
C | PERALATAN
1 | Cilinder Saw | hari | 0.04 | 75000 | 3000
JUMLAH HARGA ALAT |  |  |  |  | 3000
D | Jumlah (A+B+C) |  |  |  | 15565
E | Biaya Umum dan Keuntungan 10% - 15% x D |  |  | 10% | 1556.5
F | Harga Satuan Pekerjaan (D+E) |  |  |  | 17121.5
9.5.2.3 | Pemotongan 1 Buah Pipa Baja Karbon dia. 125 mm |  |  |  |  | 25200
No | Uraian | Sat. | Koefisien | Harga Satuan (Rp) | Jumlah Harga (Rp)
A | TENAGA KERJA | [5 empty] | Catatan:
1 | Pekerja | OH | 0.133 | 100000 | 13300 |  | Biaya Umum dan Keuntungan | 10%
2 | Tukang pipa | OH | 0.027 | 145000 | 3915
3 | Mandor | OH | 0.013 | 200000 | 2600
JUMLAH HARGA TENAGA KERJA |  |  |  |  | 19815
B | BAHAN
JUMLAH HARGA BAHAN |  |  |  |  | 0
C | PERALATAN
1 | Cilinder Saw | hari | 0.042 | 75000 | 3150
JUMLAH HARGA ALAT |  |  |  |  | 3150
D | Jumlah (A+B+C) |  |  |  | 22965
E | Biaya Umum dan Keuntungan 10% - 15% x D |  |  | 10% | 2296.5
F | Harga Satuan Pekerjaan (D+E) |  |  |  | 25261.5
9.5.2.4 | Pemotongan 1 Buah Pipa Baja Karbon dia. 150 mm |  |  |  |  | 33800
No | Uraian | Sat. | Koefisien | Harga Satuan (Rp) | Jumlah Harga (Rp)
A | TENAGA KERJA | [5 empty] | Catatan:
1 | Pekerja | OH | 0.184 | 100000 | 18400 |  | Biaya Umum dan Keuntungan | 10%
2 | Tukang pipa | OH | 0.037 | 145000 | 5365
3 | Mandor | OH | 0.018 | 200000 | 3600
JUMLAH HARGA TENAGA KERJA |  |  |  |  | 27365
B | BAHAN
JUMLAH HARGA BAHAN |  |  |  |  | 0
C | PERALATAN
1 | Cilinder Saw | hari | 0.045 | 75000 | 3375
JUMLAH HARGA ALAT |  |  |  |  | 3375
D | Jumlah (A+B+C) |  |  |  | 30740
E | Biaya Umum dan Keuntungan 10% - 15% x D |  |  | 10% | 3074
F | Harga Satuan Pekerjaan (D+E) |  |  |  | 33814
9.5.2.5 | Pemotongan 1 Buah Pipa Baja Karbon dia. 200 mm |  |  |  |  | 83000
No | Uraian | Sat. | Koefisien | Harga Satuan (Rp) | Jumlah Harga (Rp)
A | TENAGA KERJA | [5 empty] | Catatan:
1 | Pekerja | OH | 0.476 | 100000 | 47600 |  | Biaya Umum dan Keuntungan | 10%
2 | Tukang pipa | OH | 0.095 | 145000 | 13775
3 | Mandor | OH | 0.048 | 200000 | 9600
JUMLAH HARGA TENAGA KERJA |  |  |  |  | 70975
B | BAHAN
JUMLAH HARGA BAHAN |  |  |  |  | 0
C | PERALATAN
1 | Cilinder Saw | hari | 0.06 | 75000 | 4500
JUMLAH HARGA ALAT |  |  |  |  | 4500
D | Jumlah (A+B+C) |  |  |  | 75475
E | Biaya Umum dan Keuntungan 10% - 15% x D |  |  | 10% | 7547.5
F | Harga Satuan Pekerjaan (D+E) |  |  |  | 83022.5
9.5.2.6 | Pemotongan 1 Buah Pipa Baja Karbon dia. 250 mm |  |  |  |  | 114200
No | Uraian | Sat. | Koefisien | Harga Satuan (Rp) | Jumlah Harga (Rp)
A | TENAGA KERJA | [5 empty] | Catatan:
1 | Pekerja | OH | 0.663 | 100000 | 66300 |  | Biaya Umum dan Keuntungan | 10%
2 | Tukang pipa | OH | 0.133 | 145000 | 19285
3 | Mandor | OH | 0.066 | 200000 | 13200
JUMLAH HARGA TENAGA KERJA |  |  |  |  | 98785
B | BAHAN
JUMLAH HARGA BAHAN |  |  |  |  | 0
C | PERALATAN
1 | Cilinder Saw | hari | 0.068 | 75000 | 5100
JUMLAH HARGA ALAT |  |  |  |  | 5100
D | Jumlah (A+B+C) |  |  |  | 103885
E | Biaya Umum dan Keuntungan 10% - 15% x D |  |  | 10% | 10388.5
F | Harga Satuan Pekerjaan (D+E) |  |  |  | 114273.5
9.5.2.7 | Pemotongan 1 Buah Pipa Baja Karbon dia. 300 mm |  |  |  |  | 127900
No | Uraian | Sat. | Koefisien | Harga Satuan (Rp) | Jumlah Harga (Rp)
A | TENAGA KERJA | [5 empty] | Catatan:
1 | Pekerja | OH | 0.745 | 100000 | 74500 |  | Biaya Umum dan Keuntungan | 10%
2 | Tukang pipa | OH | 0.149 | 145000 | 21605
3 | Mandor | OH | 0.074 | 200000 | 14800
JUMLAH HARGA TENAGA KERJA |  |  |  |  | 110905
B | BAHAN
JUMLAH HARGA BAHAN |  |  |  |  | 0
C | PERALATAN
1 | Cilinder Saw | hari | 0.072 | 75000 | 5400
JUMLAH HARGA ALAT |  |  |  |  | 5400
D | Jumlah (A+B+C) |  |  |  | 116305
E | Biaya Umum dan Keuntungan 10% - 15% x D |  |  | 10% | 11630.5
F | Harga Satuan Pekerjaan (D+E) |  |  |  | 127935.5
9.5.2.8 | Pemotongan 1 Buah Pipa Baja Karbon dia. 400 mm |  |  |  |  | 244600
No | Uraian | Sat. | Koefisien | Harga Satuan (Rp) | Jumlah Harga (Rp)
A | TENAGA KERJA | [5 empty] | Catatan:
1 | Pekerja | OH | 1.44 | 100000 | 144000 |  | Biaya Umum dan Keuntungan | 10%
2 | Tukang pipa | OH | 0.288 | 145000 | 41760
3 | Mandor | OH | 0.144 | 200000 | 28800
JUMLAH HARGA TENAGA KERJA |  |  |  |  | 214560
B | BAHAN
JUMLAH HARGA BAHAN |  |  |  |  | 0
C | PERALATAN
1 | Cilinder Saw | hari | 0.105 | 75000 | 7875
JUMLAH HARGA ALAT |  |  |  |  | 7875
D | Jumlah (A+B+C) |  |  |  | 222435
E | Biaya Umum dan Keuntungan 10% - 15% x D |  |  | 10% | 22243.5
F | Harga Satuan Pekerjaan (D+E) |  |  |  | 244678.5
9.5.2.9 | Pemotongan 1 Buah Pipa Baja Karbon dia. 450 mm |  |  |  |  | 254400
No | Uraian | Sat. | Koefisien | Harga Satuan (Rp) | Jumlah Harga (Rp)
A | TENAGA KERJA | [5 empty] | Catatan:
1 | Pekerja | OH | 1.499 | 100000 | 149900 |  | Biaya Umum dan Keuntungan | 10%
2 | Tukang pipa | OH | 0.3 | 145000 | 43500
3 | Mandor | OH | 0.15 | 200000 | 30000
JUMLAH HARGA TENAGA KERJA |  |  |  |  | 223400
B | BAHAN
JUMLAH HARGA BAHAN |  |  |  |  | 0
C | PERALATAN
1 | Cilinder Saw | hari | 0.106 | 75000 | 7950
JUMLAH HARGA ALAT |  |  |  |  | 7950
D | Jumlah (A+B+C) |  |  |  | 231350
E | Biaya Umum dan Keuntungan 10% - 15% x D |  |  | 10% | 23135
F | Harga Satuan Pekerjaan (D+E) |  |  |  | 254485
9.5.2.10 | Pemotongan 1 Buah Pipa Baja Karbon dia. 500 mm |  |  |  |  | 264200
No | Uraian | Sat. | Koefisien | Harga Satuan (Rp) | Jumlah Harga (Rp)
A | TENAGA KERJA | [5 empty] | Catatan:
1 | Pekerja | OH | 1.558 | 100000 | 155800 |  | Biaya Umum dan Keuntungan | 10%
2 | Tukang pipa | OH | 0.312 | 145000 | 45240
3 | Mandor | OH | 0.156 | 200000 | 31200
JUMLAH HARGA TENAGA KERJA |  |  |  |  | 232240
B | BAHAN
JUMLAH HARGA BAHAN |  |  |  |  | 0
C | PERALATAN
1 | Cilinder Saw | hari | 0.107 | 75000 | 8025
JUMLAH HARGA ALAT |  |  |  |  | 8025
D | Jumlah (A+B+C) |  |  |  | 240265
E | Biaya Umum dan Keuntungan 10% - 15% x D |  |  | 10% | 24026.5
F | Harga Satuan Pekerjaan (D+E) |  |  |  | 264291.5
9.5.2.11 | Pemotongan 1 Buah Pipa Baja Karbon dia. 600 mm |  |  |  |  | 332900
No | Uraian | Sat. | Koefisien | Harga Satuan (Rp) | Jumlah Harga (Rp)
A | TENAGA KERJA | [5 empty] | Catatan:
1 | Pekerja | OH | 1.968 | 100000 | 196800 |  | Biaya Umum dan Keuntungan | 10%
2 | Tukang pipa | OH | 0.394 | 145000 | 57130
3 | Mandor | OH | 0.197 | 200000 | 39400
JUMLAH HARGA TENAGA KERJA |  |  |  |  | 293330
B | BAHAN
JUMLAH HARGA BAHAN |  |  |  |  | 0
C | PERALATAN
1 | Cilinder Saw | hari | 0.125 | 75000 | 9375
JUMLAH HARGA ALAT |  |  |  |  | 9375
D | Jumlah (A+B+C) |  |  |  | 302705
E | Biaya Umum dan Keuntungan 10% - 15% x D |  |  | 10% | 30270.5
F | Harga Satuan Pekerjaan (D+E) |  |  |  | 332975.5
9.5.2.12 | Pemotongan 1 Buah Pipa Baja Karbon dia. 800 mm |  |  |  |  | 404100
No | Uraian | Sat. | Koefisien | Harga Satuan (Rp) | Jumlah Harga (Rp)
A | TENAGA KERJA | [5 empty] | Catatan:
1 | Pekerja | OH | 2.264 | 100000 | 226400 |  | Biaya Umum dan Keuntungan | 10%
2 | Tukang pipa | OH | 0.525 | 145000 | 76125
3 | Mandor | OH | 0.262 | 200000 | 52400
JUMLAH HARGA TENAGA KERJA |  |  |  |  | 354925
B | BAHAN
JUMLAH HARGA BAHAN |  |  |  |  | 0
C | PERALATAN
1 | Cilinder Saw | hari | 0.166 | 75000 | 12450
JUMLAH HARGA ALAT |  |  |  |  | 12450
D | Jumlah (A+B+C) |  |  |  | 367375
E | Biaya Umum dan Keuntungan 10% - 15% x D |  |  | 10% | 36737.5
F | Harga Satuan Pekerjaan (D+E) |  |  |  | 404112.5
9.5.2.13 | Pemotongan 1 Buah Pipa Baja Karbon dia. 900 mm |  |  |  |  | 501900
No | Uraian | Sat. | Koefisien | Harga Satuan (Rp) | Jumlah Harga (Rp)
A | TENAGA KERJA | [5 empty] | Catatan:
1 | Pekerja | OH | 2.971 | 100000 | 297100 |  | Biaya Umum dan Keuntungan | 10%
2 | Tukang pipa | OH | 0.594 | 145000 | 86130
3 | Mandor | OH | 0.297 | 200000 | 59400
JUMLAH HARGA TENAGA KERJA |  |  |  |  | 442630
B | BAHAN
JUMLAH HARGA BAHAN |  |  |  |  | 0
C | PERALATAN
1 | Cilinder Saw | hari | 0.183 | 75000 | 13725
JUMLAH HARGA ALAT |  |  |  |  | 13725
D | Jumlah (A+B+C) |  |  |  | 456355
E | Biaya Umum dan Keuntungan 10% - 15% x D |  |  | 10% | 45635.5
F | Harga Satuan Pekerjaan (D+E) |  |  |  | 501990.5
9.5.2.14 | Pemotongan 1 Buah Pipa Baja Karbon dia. 1000 mm |  |  |  |  | 560600
No | Uraian | Sat. | Koefisien | Harga Satuan (Rp) | Jumlah Harga (Rp)
A | TENAGA KERJA | [5 empty] | Catatan:
1 | Pekerja | OH | 3.319 | 100000 | 331900 |  | Biaya Umum dan Keuntungan | 10%
2 | Tukang pipa | OH | 0.664 | 145000 | 96280
3 | Mandor | OH | 0.332 | 200000 | 66400
JUMLAH HARGA TENAGA KERJA |  |  |  |  | 494580
B | BAHAN
JUMLAH HARGA BAHAN |  |  |  |  | 0
C | PERALATAN
1 | Cilinder Saw | hari | 0.201 | 75000 | 15075
JUMLAH HARGA ALAT |  |  |  |  | 15075
D | Jumlah (A+B+C) |  |  |  | 509655
E | Biaya Umum dan Keuntungan 10% - 15% x D |  |  | 10% | 50965.5
F | Harga Satuan Pekerjaan (D+E) |  |  |  | 560620.5
9.5.2.15 | Pemotongan 1 Buah Pipa Baja Karbon dia. 1100 mm |  |  |  |  | 619000
No | Uraian | Sat. | Koefisien | Harga Satuan (Rp) | Jumlah Harga (Rp)
A | TENAGA KERJA | [5 empty] | Catatan:
1 | Pekerja | OH | 3.667 | 100000 | 366700 |  | Biaya Umum dan Keuntungan | 10%
2 | Tukang pipa | OH | 0.733 | 145000 | 106285
3 | Mandor | OH | 0.367 | 200000 | 73400
JUMLAH HARGA TENAGA KERJA |  |  |  |  | 546385
B | BAHAN
JUMLAH HARGA BAHAN |  |  |  |  | 0
C | PERALATAN
1 | Cilinder Saw | hari | 0.218 | 75000 | 16350
JUMLAH HARGA ALAT |  |  |  |  | 16350
D | Jumlah (A+B+C) |  |  |  | 562735
E | Biaya Umum dan Keuntungan 10% - 15% x D |  |  | 10% | 56273.5
F | Harga Satuan Pekerjaan (D+E) |  |  |  | 619008.5
9.5.2.16 | Pemotongan 1 Buah Pipa Baja Karbon dia. 1200 mm |  |  |  |  | 677600
No | Uraian | Sat. | Koefisien | Harga Satuan (Rp) | Jumlah Harga (Rp)
A | TENAGA KERJA | [5 empty] | Catatan:
1 | Pekerja | OH | 4.015 | 100000 | 401500 |  | Biaya Umum dan Keuntungan | 10%
2 | Tukang pipa | OH | 0.803 | 145000 | 116435
3 | Mandor | OH | 0.402 | 200000 | 80400
JUMLAH HARGA TENAGA KERJA |  |  |  |  | 598335
B | BAHAN
JUMLAH HARGA BAHAN |  |  |  |  | 0
C | PERALATAN
1 | Cilinder Saw | hari | 0.236 | 75000 | 17700
JUMLAH HARGA ALAT |  |  |  |  | 17700
D | Jumlah (A+B+C) |  |  |  | 616035
E | Biaya Umum dan Keuntungan 10% - 15% x D |  |  | 10% | 61603.5
F | Harga Satuan Pekerjaan (D+E) |  |  |  | 677638.5
9.6 | PIPA BETON
9.6.1 | Pemasangan Pipa Beton
9.6.1.1 | Pemasangan 1 m' Pipa Beton dia. 200 mm |  |  |  |  | 301700
No | Uraian | Sat. | Koefisien | Harga Satuan (Rp) | Jumlah Harga (Rp)
A | TENAGA KERJA | [5 empty] | Catatan:
1 | Pekerja | OH | 0.079 | 100000 | 7900 |  | Biaya Umum dan Keuntungan | 10%
2 | Tukang batu | OH | 0.039 | 145000 | 5655
3 | Kepala tukang | OH | 0.004 | 175000 | 700
4 | Mandor | OH | 0.004 | 200000 | 800
JUMLAH HARGA TENAGA KERJA |  |  |  |  | 15055
B | BAHAN
1 | Pipa Beton dia. 200 mm | m' | 1.05 | 235000 | 246750
2 | Semen Portland (PC) | kg | 2.7 | 1300 | 3510
3 | Pasir pasang (quarry - lokasi pekerjaan) | m3 | 0.016 | 275000 | 4400
4 | Pasir urug (quarry - lokasi pekerjaan) | m3 | 0.018 | 254700 | 4584.6
JUMLAH HARGA BAHAN |  |  |  |  | 259244.6
C | PERALATAN
JUMLAH HARGA ALAT |  |  |  |  | 0
D | Jumlah (A+B+C) |  |  |  | 274299.6
E | Biaya Umum dan Keuntungan 10% - 15% x D |  |  | 10% | 27429.96
F | Harga Satuan Pekerjaan (D+E) |  |  |  | 301729.56
9.6.1.2 | Pemasangan 1 m' Pipa Beton dia. 300 mm |  |  |  |  | 338800
No | Uraian | Sat. | Koefisien | Harga Satuan (Rp) | Jumlah Harga (Rp)
A | TENAGA KERJA | [5 empty] | Catatan:
1 | Pekerja | OH | 0.079 | 100000 | 7900 |  | Biaya Umum dan Keuntungan | 10%
2 | Tukang batu | OH | 0.039 | 145000 | 5655
3 | Kepala tukang | OH | 0.004 | 175000 | 700
4 | Mandor | OH | 0.004 | 200000 | 800
JUMLAH HARGA TENAGA KERJA |  |  |  |  | 15055
B | BAHAN
1 | Pipa Beton dia. 300 mm | m' | 1.05 | 264000 | 277200
2 | Semen Portland (PC) | kg | 3.38 | 1300 | 4394
3 | Pasir pasang (quarry - lokasi pekerjaan) | m3 | 0.02 | 275000 | 5500
4 | Pasir urug (quarry - lokasi pekerjaan) | m3 | 0.023 | 254700 | 5858.1
JUMLAH HARGA BAHAN |  |  |  |  | 292952.1
C | PERALATAN
JUMLAH HARGA ALAT |  |  |  |  | 0
D | Jumlah (A+B+C) |  |  |  | 308007.1
E | Biaya Umum dan Keuntungan 10% - 15% x D |  |  | 10% | 30800.71
F | Harga Satuan Pekerjaan (D+E) |  |  |  | 338807.81
9.6.1.3 | Pemasangan 1 m' Pipa Beton dia. 400 mm |  |  |  |  | 373900
No | Uraian | Sat. | Koefisien | Harga Satuan (Rp) | Jumlah Harga (Rp)
A | TENAGA KERJA | [5 empty] | Catatan:
1 | Pekerja | OH | 0.11 | 100000 | 11000 |  | Biaya Umum dan Keuntungan | 10%
2 | Tukang batu | OH | 0.055 | 145000 | 7975
3 | Kepala tukang | OH | 0.006 | 175000 | 1050
4 | Mandor | OH | 0.006 | 200000 | 1200
JUMLAH HARGA TENAGA KERJA |  |  |  |  | 21225
B | BAHAN
1 | Pipa Beton dia. 400 mm | m' | 1.05 | 285000 | 299250
2 | Semen Portland (PC) | kg | 4.22 | 1300 | 5486
3 | Pasir pasang (quarry - lokasi pekerjaan) | m3 | 0.025 | 275000 | 6875
4 | Pasir urug (quarry - lokasi pekerjaan) | m3 | 0.028 | 254700 | 7131.6
JUMLAH HARGA BAHAN |  |  |  |  | 318742.6
C | PERALATAN
JUMLAH HARGA ALAT |  |  |  |  | 0
D | Jumlah (A+B+C) |  |  |  | 339967.6
E | Biaya Umum dan Keuntungan 10% - 15% x D |  |  | 10% | 33996.76
F | Harga Satuan Pekerjaan (D+E) |  |  |  | 373964.36
9.6.1.4 | Pemasangan 1 m' Pipa Beton dia. 500 mm |  |  |  |  | 395400
No | Uraian | Sat. | Koefisien | Harga Satuan (Rp) | Jumlah Harga (Rp)
A | TENAGA KERJA | [5 empty] | Catatan:
1 | Pekerja | OH | 0.11 | 100000 | 11000 |  | Biaya Umum dan Keuntungan | 10%
2 | Tukang batu | OH | 0.055 | 145000 | 7975
3 | Kepala tukang | OH | 0.006 | 175000 | 1050
4 | Mandor | OH | 0.006 | 200000 | 1200
JUMLAH HARGA TENAGA KERJA |  |  |  |  | 21225
B | BAHAN
1 | Pipa Beton dia. 500 mm | m' | 1.05 | 299000 | 313950
2 | Semen Portland (PC) | kg | 5.27 | 1300 | 6851
3 | Pasir pasang (quarry - lokasi pekerjaan) | m3 | 0.031 | 275000 | 8525
4 | Pasir urug (quarry - lokasi pekerjaan) | m3 | 0.035 | 254700 | 8914.5
JUMLAH HARGA BAHAN |  |  |  |  | 338240.5
C | PERALATAN
JUMLAH HARGA ALAT |  |  |  |  | 0
D | Jumlah (A+B+C) |  |  |  | 359465.5
E | Biaya Umum dan Keuntungan 10% - 15% x D |  |  | 10% | 35946.55
F | Harga Satuan Pekerjaan (D+E) |  |  |  | 395412.05
9.6.1.5 | Pemasangan 1 m' Pipa Beton dia. 600 mm |  |  |  |  | 477200
No | Uraian | Sat. | Koefisien | Harga Satuan (Rp) | Jumlah Harga (Rp)
A | TENAGA KERJA | [5 empty] | Catatan:
1 | Pekerja | OH | 0.189 | 100000 | 18900 |  | Biaya Umum dan Keuntungan | 10%
2 | Tukang batu | OH | 0.094 | 145000 | 13630
3 | Kepala tukang | OH | 0.009 | 175000 | 1575
4 | Mandor | OH | 0.009 | 200000 | 1800
JUMLAH HARGA TENAGA KERJA |  |  |  |  | 35905
B | BAHAN
1 | Pipa Beton dia. 600 mm | m' | 1.05 | 350000 | 367500
2 | Semen Portland (PC) | kg | 6.59 | 1300 | 8567
3 | Pasir pasang (quarry - lokasi pekerjaan) | m3 | 0.039 | 275000 | 10725
4 | Pasir urug (quarry - lokasi pekerjaan) | m3 | 0.044 | 254700 | 11206.8
JUMLAH HARGA BAHAN |  |  |  |  | 397998.8
C | PERALATAN
JUMLAH HARGA ALAT |  |  |  |  | 0
D | Jumlah (A+B+C) |  |  |  | 433903.8
E | Biaya Umum dan Keuntungan 10% - 15% x D |  |  | 10% | 43390.38
F | Harga Satuan Pekerjaan (D+E) |  |  |  | 477294.18
9.6.1.6 | Pemasangan 1 m' Pipa Beton dia. 700 mm |  |  |  |  | 555000
No | Uraian | Sat. | Koefisien | Harga Satuan (Rp) | Jumlah Harga (Rp)
A | TENAGA KERJA | [5 empty] | Catatan:
1 | Pekerja | OH | 0.189 | 100000 | 18900 |  | Biaya Umum dan Keuntungan | 10%
2 | Tukang batu | OH | 0.094 | 145000 | 13630
3 | Kepala tukang | OH | 0.009 | 175000 | 1575
4 | Mandor | OH | 0.009 | 200000 | 1800
JUMLAH HARGA TENAGA KERJA |  |  |  |  | 35905
B | BAHAN
1 | Pipa Beton dia. 700 mm | m' | 1.05 | 410000 | 430500
2 | Semen Portland (PC) | kg | 8.24 | 1300 | 10712
3 | Pasir pasang (quarry - lokasi pekerjaan) | m3 | 0.049 | 275000 | 13475
4 | Pasir urug (quarry - lokasi pekerjaan) | m3 | 0.055 | 254700 | 14008.5
JUMLAH HARGA BAHAN |  |  |  |  | 468695.5
C | PERALATAN
JUMLAH HARGA ALAT |  |  |  |  | 0
D | Jumlah (A+B+C) |  |  |  | 504600.5
E | Biaya Umum dan Keuntungan 10% - 15% x D |  |  | 10% | 50460.05
F | Harga Satuan Pekerjaan (D+E) |  |  |  | 555060.55
9.6.1.7 | Pemasangan 1 m' Pipa Beton dia. 800 mm |  |  |  |  | 697900
No | Uraian | Sat. | Koefisien | Harga Satuan (Rp) | Jumlah Harga (Rp)
A | TENAGA KERJA | [5 empty] | Catatan:
1 | Pekerja | OH | 0.377 | 100000 | 37700 |  | Biaya Umum dan Keuntungan | 10%
2 | Tukang batu | OH | 0.189 | 145000 | 27405
3 | Kepala tukang | OH | 0.019 | 175000 | 3325
4 | Mandor | OH | 0.019 | 200000 | 3800
JUMLAH HARGA TENAGA KERJA |  |  |  |  | 72230
B | BAHAN
1 | Pipa Beton dia. 800 mm | m' | 1.05 | 490000 | 514500
2 | Semen Portland (PC) | kg | 10.3 | 1300 | 13390
3 | Pasir pasang (quarry - lokasi pekerjaan) | m3 | 0.061 | 275000 | 16775
4 | Pasir urug (quarry - lokasi pekerjaan) | m3 | 0.069 | 254700 | 17574.3
JUMLAH HARGA BAHAN |  |  |  |  | 562239.3
C | PERALATAN
JUMLAH HARGA ALAT |  |  |  |  | 0
D | Jumlah (A+B+C) |  |  |  | 634469.3
E | Biaya Umum dan Keuntungan 10% - 15% x D |  |  | 10% | 63446.93
F | Harga Satuan Pekerjaan (D+E) |  |  |  | 697916.23
9.6.1.8 | Pemasangan 1 m' Pipa Beton dia. 1000 mm |  |  |  |  | 790300
No | Uraian | Sat. | Koefisien | Harga Satuan (Rp) | Jumlah Harga (Rp)
A | TENAGA KERJA | [5 empty] | Catatan:
1 | Pekerja | OH | 0.377 | 100000 | 37700 |  | Biaya Umum dan Keuntungan | 10%
2 | Tukang batu | OH | 0.189 | 145000 | 27405
3 | Kepala tukang | OH | 0.019 | 175000 | 3325
4 | Mandor | OH | 0.019 | 200000 | 3800
JUMLAH HARGA TENAGA KERJA |  |  |  |  | 72230
B | BAHAN
1 | Pipa Beton dia. 1000 mm | m' | 1.05 | 570000 | 598500
2 | Semen Portland (PC) | kg | 10.3 | 1300 | 13390
3 | Pasir pasang (quarry - lokasi pekerjaan) | m3 | 0.061 | 275000 | 16775
4 | Pasir urug (quarry - lokasi pekerjaan) | m3 | 0.069 | 254700 | 17574.3
JUMLAH HARGA BAHAN |  |  |  |  | 646239.3
C | PERALATAN
JUMLAH HARGA ALAT |  |  |  |  | 0
D | Jumlah (A+B+C) |  |  |  | 718469.3
E | Biaya Umum dan Keuntungan 10% - 15% x D |  |  | 10% | 71846.93
F | Harga Satuan Pekerjaan (D+E) |  |  |  | 790316.23
9.6.1.9 | Pemasangan 1 m' Pipa Beton dia. 1200 mm |  |  |  |  | 898400
No | Uraian | Sat. | Koefisien | Harga Satuan (Rp) | Jumlah Harga (Rp)
A | TENAGA KERJA | [5 empty] | Catatan:
1 | Pekerja | OH | 0.472 | 100000 | 47200 |  | Biaya Umum dan Keuntungan | 10%
2 | Tukang batu | OH | 0.236 | 145000 | 34220
3 | Kepala tukang | OH | 0.024 | 175000 | 4200
4 | Mandor | OH | 0.024 | 200000 | 4800
JUMLAH HARGA TENAGA KERJA |  |  |  |  | 90420
B | BAHAN
1 | Pipa Beton dia. 1200 mm | m' | 1.05 | 640000 | 672000
2 | Semen Portland (PC) | kg | 11.33 | 1300 | 14729
3 | Pasir pasang (quarry - lokasi pekerjaan) | m3 | 0.07 | 275000 | 19250
4 | Pasir urug (quarry - lokasi pekerjaan) | m3 | 0.08 | 254700 | 20376
JUMLAH HARGA BAHAN |  |  |  |  | 726355
C | PERALATAN
JUMLAH HARGA ALAT |  |  |  |  | 0
D | Jumlah (A+B+C) |  |  |  | 816775
E | Biaya Umum dan Keuntungan 10% - 15% x D |  |  | 10% | 81677.5
F | Harga Satuan Pekerjaan (D+E) |  |  |  | 898452.5
9.7 | AKSESORIS PIPA
9.7.1 | Sambungan Pipa Baru ke Pipa Lama
9.7.1.1 | Penyambungan 1 buah Pipa Baru ke Pipa yang Ada dia. 80 mm |  |  |  |  | 773700
No | Uraian | Sat. | Koefisien | Harga Satuan (Rp) | Jumlah Harga (Rp)
A | TENAGA KERJA | [5 empty] | Catatan:
1 | Pekerja | OH | 1.466 | 100000 | 146600 |  | Biaya Umum dan Keuntungan | 10%
2 | Tukang pipa | OH | 0.733 | 145000 | 106285
4 | Mandor | OH | 0.147 | 200000 | 29400
JUMLAH HARGA TENAGA KERJA |  |  |  |  | 282285
B | BAHAN
JUMLAH HARGA BAHAN |  |  |  |  | 0
C | PERALATAN
1 | Cilinder Saw | hari | 0.606 | 75000 | 45450
2 | Sewa Genset | hari | 0.075 | 150000 | 11250
3 | Pompa Sedot | hari | 0.968 | 280000 | 271040
4 | Sewa Tripot | hari | 0.865 | 108000 | 93420
JUMLAH HARGA ALAT |  |  |  |  | 421160
D | Jumlah (A+B+C) |  |  |  | 703445
E | Biaya Umum dan Keuntungan 10% - 15% x D |  |  | 10% | 70344.5
F | Harga Satuan Pekerjaan (D+E) |  |  |  | 773789.5
9.7.1.2 | Penyambungan 1 buah Pipa Baru ke Pipa yang Ada dia. 100 mm |  |  |  |  | 868700
No | Uraian | Sat. | Koefisien | Harga Satuan (Rp) | Jumlah Harga (Rp)
A | TENAGA KERJA | [5 empty] | Catatan:
1 | Pekerja | OH | 1.646 | 100000 | 164600 |  | Biaya Umum dan Keuntungan | 10%
2 | Tukang pipa | OH | 0.823 | 145000 | 119335
4 | Mandor | OH | 0.165 | 200000 | 33000
JUMLAH HARGA TENAGA KERJA |  |  |  |  | 316935
B | BAHAN
JUMLAH HARGA BAHAN |  |  |  |  | 0
C | PERALATAN
1 | Cilinder Saw | hari | 0.65 | 75000 | 48750
2 | Sewa Genset | hari | 0.159 | 150000 | 23850
3 | Pompa Sedot | hari | 1.078 | 280000 | 301840
4 | Sewa Tripot | hari | 0.911 | 108000 | 98388
JUMLAH HARGA ALAT |  |  |  |  | 472828
D | Jumlah (A+B+C) |  |  |  | 789763
E | Biaya Umum dan Keuntungan 10% - 15% x D |  |  | 10% | 78976.3
F | Harga Satuan Pekerjaan (D+E) |  |  |  | 868739.3
9.7.1.3 | Penyambungan 1 buah Pipa Baru ke Pipa yang Ada dia. 150 mm |  |  |  |  | 1106100
No | Uraian | Sat. | Koefisien | Harga Satuan (Rp) | Jumlah Harga (Rp)
A | TENAGA KERJA | [5 empty] | Catatan:
1 | Pekerja | OH | 2.096 | 100000 | 209600 |  | Biaya Umum dan Keuntungan | 10%
2 | Tukang pipa | OH | 1.048 | 145000 | 151960
4 | Mandor | OH | 0.21 | 200000 | 42000
JUMLAH HARGA TENAGA KERJA |  |  |  |  | 403560
B | BAHAN
JUMLAH HARGA BAHAN |  |  |  |  | 0
C | PERALATAN
1 | Cilinder Saw | hari | 0.76 | 75000 | 57000
2 | Sewa Genset | hari | 0.369 | 150000 | 55350
3 | Pompa Sedot | hari | 1.353 | 280000 | 378840
4 | Sewa Tripot | hari | 1.026 | 108000 | 110808
JUMLAH HARGA ALAT |  |  |  |  | 601998
D | Jumlah (A+B+C) |  |  |  | 1005558
E | Biaya Umum dan Keuntungan 10% - 15% x D |  |  | 10% | 100555.8
F | Harga Satuan Pekerjaan (D+E) |  |  |  | 1106113.8
9.7.1.4 | Penyambungan 1 buah Pipa Baru ke Pipa yang Ada dia. 200 mm |  |  |  |  | 1343400
No | Uraian | Sat. | Koefisien | Harga Satuan (Rp) | Jumlah Harga (Rp)
A | TENAGA KERJA | [5 empty] | Catatan:
1 | Pekerja | OH | 2.546 | 100000 | 254600 |  | Biaya Umum dan Keuntungan | 10%
2 | Tukang pipa | OH | 1.273 | 145000 | 184585
4 | Mandor | OH | 0.255 | 200000 | 51000
JUMLAH HARGA TENAGA KERJA |  |  |  |  | 490185
B | BAHAN
JUMLAH HARGA BAHAN |  |  |  |  | 0
C | PERALATAN
1 | Cilinder Saw | hari | 0.87 | 75000 | 65250
2 | Sewa Genset | hari | 0.579 | 150000 | 86850
3 | Pompa Sedot | hari | 1.628 | 280000 | 455840
4 | Sewa Tripot | hari | 1.141 | 108000 | 123228
JUMLAH HARGA ALAT |  |  |  |  | 731168
D | Jumlah (A+B+C) |  |  |  | 1221353
E | Biaya Umum dan Keuntungan 10% - 15% x D |  |  | 10% | 122135.3
F | Harga Satuan Pekerjaan (D+E) |  |  |  | 1343488.3
9.7.1.5 | Penyambungan 1 buah Pipa Baru ke Pipa yang Ada dia. 250 mm |  |  |  |  | 1580800
No | Uraian | Sat. | Koefisien | Harga Satuan (Rp) | Jumlah Harga (Rp)
A | TENAGA KERJA | [5 empty] | Catatan:
1 | Pekerja | OH | 2.996 | 100000 | 299600 |  | Biaya Umum dan Keuntungan | 10%
2 | Tukang pipa | OH | 1.498 | 145000 | 217210
4 | Mandor | OH | 0.3 | 200000 | 60000
JUMLAH HARGA TENAGA KERJA |  |  |  |  | 576810
B | BAHAN
JUMLAH HARGA BAHAN |  |  |  |  | 0
C | PERALATAN
1 | Cilinder Saw | hari | 0.98 | 75000 | 73500
2 | Sewa Genset | hari | 0.789 | 150000 | 118350
3 | Pompa Sedot | hari | 1.903 | 280000 | 532840
4 | Sewa Tripot | hari | 1.256 | 108000 | 135648
JUMLAH HARGA ALAT |  |  |  |  | 860338
D | Jumlah (A+B+C) |  |  |  | 1437148
E | Biaya Umum dan Keuntungan 10% - 15% x D |  |  | 10% | 143714.8
F | Harga Satuan Pekerjaan (D+E) |  |  |  | 1580862.8
9.7.1.6 | Penyambungan 1 buah Pipa Baru ke Pipa yang Ada dia. 300 mm |  |  |  |  | 1818200
No | Uraian | Sat. | Koefisien | Harga Satuan (Rp) | Jumlah Harga (Rp)
A | TENAGA KERJA | [5 empty] | Catatan:
1 | Pekerja | OH | 3.446 | 100000 | 344600 |  | Biaya Umum dan Keuntungan | 10%
2 | Tukang pipa | OH | 1.723 | 145000 | 249835
4 | Mandor | OH | 0.345 | 200000 | 69000
JUMLAH HARGA TENAGA KERJA |  |  |  |  | 663435
B | BAHAN
JUMLAH HARGA BAHAN |  |  |  |  | 0
C | PERALATAN
1 | Cilinder Saw | hari | 1.09 | 75000 | 81750
2 | Sewa Genset | hari | 0.999 | 150000 | 149850
3 | Pompa Sedot | hari | 2.178 | 280000 | 609840
4 | Sewa Tripot | hari | 1.371 | 108000 | 148068
JUMLAH HARGA ALAT |  |  |  |  | 989508
D | Jumlah (A+B+C) |  |  |  | 1652943
E | Biaya Umum dan Keuntungan 10% - 15% x D |  |  | 10% | 165294.3
F | Harga Satuan Pekerjaan (D+E) |  |  |  | 1818237.3
9.7.1.7 | Penyambungan 1 buah Pipa Baru ke Pipa yang Ada dia. 400 mm |  |  |  |  | 2292900
No | Uraian | Sat. | Koefisien | Harga Satuan (Rp) | Jumlah Harga (Rp)
A | TENAGA KERJA | [5 empty] | Catatan:
1 | Pekerja | OH | 4.346 | 100000 | 434600 |  | Biaya Umum dan Keuntungan | 10%
2 | Tukang pipa | OH | 2.173 | 145000 | 315085
4 | Mandor | OH | 0.435 | 200000 | 87000
JUMLAH HARGA TENAGA KERJA |  |  |  |  | 836685
B | BAHAN
JUMLAH HARGA BAHAN |  |  |  |  | 0
C | PERALATAN
1 | Cilinder Saw | hari | 1.31 | 75000 | 98250
2 | Sewa Genset | hari | 1.419 | 150000 | 212850
3 | Pompa Sedot | hari | 2.728 | 280000 | 763840
4 | Sewa Tripot | hari | 1.601 | 108000 | 172908
JUMLAH HARGA ALAT |  |  |  |  | 1247848
D | Jumlah (A+B+C) |  |  |  | 2084533
E | Biaya Umum dan Keuntungan 10% - 15% x D |  |  | 10% | 208453.3
F | Harga Satuan Pekerjaan (D+E) |  |  |  | 2292986.3
9.7.1.8 | Penyambungan 1 buah Pipa Baru ke Pipa yang Ada dia. 450 mm |  |  |  |  | 2530300
No | Uraian | Sat. | Koefisien | Harga Satuan (Rp) | Jumlah Harga (Rp)
A | TENAGA KERJA | [5 empty] | Catatan:
1 | Pekerja | OH | 4.796 | 100000 | 479600 |  | Biaya Umum dan Keuntungan | 10%
2 | Tukang pipa | OH | 2.398 | 145000 | 347710
4 | Mandor | OH | 0.48 | 200000 | 96000
JUMLAH HARGA TENAGA KERJA |  |  |  |  | 923310
B | BAHAN
JUMLAH HARGA BAHAN |  |  |  |  | 0
C | PERALATAN
1 | Cilinder Saw | hari | 1.42 | 75000 | 106500
2 | Sewa Genset | hari | 1.629 | 150000 | 244350
3 | Pompa Sedot | hari | 3.003 | 280000 | 840840
4 | Sewa Tripot | hari | 1.716 | 108000 | 185328
JUMLAH HARGA ALAT |  |  |  |  | 1377018
D | Jumlah (A+B+C) |  |  |  | 2300328
E | Biaya Umum dan Keuntungan 10% - 15% x D |  |  | 10% | 230032.8
F | Harga Satuan Pekerjaan (D+E) |  |  |  | 2530360.8
9.7.1.9 | Penyambungan 1 buah Pipa Baru ke Pipa yang Ada dia. 500 mm |  |  |  |  | 2767700
No | Uraian | Sat. | Koefisien | Harga Satuan (Rp) | Jumlah Harga (Rp)
A | TENAGA KERJA | [5 empty] | Catatan:
1 | Pekerja | OH | 5.246 | 100000 | 524600 |  | Biaya Umum dan Keuntungan | 10%
2 | Tukang pipa | OH | 2.623 | 145000 | 380335
4 | Mandor | OH | 0.525 | 200000 | 105000
JUMLAH HARGA TENAGA KERJA |  |  |  |  | 1009935
B | BAHAN
JUMLAH HARGA BAHAN |  |  |  |  | 0
C | PERALATAN
1 | Cilinder Saw | hari | 1.53 | 75000 | 114750
2 | Sewa Genset | hari | 1.839 | 150000 | 275850
3 | Pompa Sedot | hari | 3.278 | 280000 | 917840
4 | Sewa Tripot | hari | 1.831 | 108000 | 197748
JUMLAH HARGA ALAT |  |  |  |  | 1506188
D | Jumlah (A+B+C) |  |  |  | 2516123
E | Biaya Umum dan Keuntungan 10% - 15% x D |  |  | 10% | 251612.3
F | Harga Satuan Pekerjaan (D+E) |  |  |  | 2767735.3
9.7.1.10 | Penyambungan 1 buah Pipa Baru ke Pipa yang Ada dia. 600 mm |  |  |  |  | 3242400
No | Uraian | Sat. | Koefisien | Harga Satuan (Rp) | Jumlah Harga (Rp)
A | TENAGA KERJA | [5 empty] | Catatan:
1 | Pekerja | OH | 6.146 | 100000 | 614600 |  | Biaya Umum dan Keuntungan | 10%
2 | Tukang pipa | OH | 3.073 | 145000 | 445585
4 | Mandor | OH | 0.615 | 200000 | 123000
JUMLAH HARGA TENAGA KERJA |  |  |  |  | 1183185
B | BAHAN
JUMLAH HARGA BAHAN |  |  |  |  | 0
C | PERALATAN
1 | Cilinder Saw | hari | 1.75 | 75000 | 131250
2 | Sewa Genset | hari | 2.259 | 150000 | 338850
3 | Pompa Sedot | hari | 3.828 | 280000 | 1071840
4 | Sewa Tripot | hari | 2.061 | 108000 | 222588
JUMLAH HARGA ALAT |  |  |  |  | 1764528
D | Jumlah (A+B+C) |  |  |  | 2947713
E | Biaya Umum dan Keuntungan 10% - 15% x D |  |  | 10% | 294771.3
F | Harga Satuan Pekerjaan (D+E) |  |  |  | 3242484.3
9.7.1.11 | Penyambungan 1 buah Pipa Baru ke Pipa yang Ada dia. 700 mm |  |  |  |  | 3717200
No | Uraian | Sat. | Koefisien | Harga Satuan (Rp) | Jumlah Harga (Rp)
A | TENAGA KERJA | [5 empty] | Catatan:
1 | Pekerja | OH | 7.046 | 100000 | 704600 |  | Biaya Umum dan Keuntungan | 10%
2 | Tukang pipa | OH | 3.523 | 145000 | 510835
4 | Mandor | OH | 0.705 | 200000 | 141000
JUMLAH HARGA TENAGA KERJA |  |  |  |  | 1356435
B | BAHAN
JUMLAH HARGA BAHAN |  |  |  |  | 0
C | PERALATAN
1 | Cilinder Saw | hari | 1.97 | 75000 | 147750
2 | Sewa Genset | hari | 2.679 | 150000 | 401850
3 | Pompa Sedot | hari | 4.378 | 280000 | 1225840
4 | Sewa Tripot | hari | 2.291 | 108000 | 247428
JUMLAH HARGA ALAT |  |  |  |  | 2022868
D | Jumlah (A+B+C) |  |  |  | 3379303
E | Biaya Umum dan Keuntungan 10% - 15% x D |  |  | 10% | 337930.3
F | Harga Satuan Pekerjaan (D+E) |  |  |  | 3717233.3
9.7.1.12 | Penyambungan 1 buah Pipa Baru ke Pipa yang Ada dia. 800 mm |  |  |  |  | 4191900
No | Uraian | Sat. | Koefisien | Harga Satuan (Rp) | Jumlah Harga (Rp)
A | TENAGA KERJA | [5 empty] | Catatan:
1 | Pekerja | OH | 7.946 | 100000 | 794600 |  | Biaya Umum dan Keuntungan | 10%
2 | Tukang pipa | OH | 3.973 | 145000 | 576085
4 | Mandor | OH | 0.795 | 200000 | 159000
JUMLAH HARGA TENAGA KERJA |  |  |  |  | 1529685
B | BAHAN
JUMLAH HARGA BAHAN |  |  |  |  | 0
C | PERALATAN
1 | Cilinder Saw | hari | 2.19 | 75000 | 164250
2 | Sewa Genset | hari | 3.099 | 150000 | 464850
3 | Pompa Sedot | hari | 4.928 | 280000 | 1379840
4 | Sewa Tripot | hari | 2.521 | 108000 | 272268
JUMLAH HARGA ALAT |  |  |  |  | 2281208
D | Jumlah (A+B+C) |  |  |  | 3810893
E | Biaya Umum dan Keuntungan 10% - 15% x D |  |  | 10% | 381089.3
F | Harga Satuan Pekerjaan (D+E) |  |  |  | 4191982.3
9.7.1.13 | Penyambungan 1 buah Pipa Baru ke Pipa yang Ada dia. 15 mm |  |  |  |  | 159400
No | Uraian | Sat. | Koefisien | Harga Satuan (Rp) | Jumlah Harga (Rp)
A | TENAGA KERJA | [5 empty] | Catatan:
1 | Pekerja | OH | 0.384 | 100000 | 38400 |  | Biaya Umum dan Keuntungan | 10%
2 | Tukang pipa | OH | 0.192 | 145000 | 27840
4 | Mandor | OH | 0.038 | 200000 | 7600
JUMLAH HARGA TENAGA KERJA |  |  |  |  | 73840
B | BAHAN
JUMLAH HARGA BAHAN |  |  |  |  | 0
C | PERALATAN
1 | Pompa Sedot | hari | 0.254 | 280000 | 71120
JUMLAH HARGA ALAT |  |  |  |  | 71120
D | Jumlah (A+B+C) |  |  |  | 144960
E | Biaya Umum dan Keuntungan 10% - 15% x D |  |  | 10% | 14496
F | Harga Satuan Pekerjaan (D+E) |  |  |  | 159456
9.7.1.14 | Penyambungan 1 buah Pipa Baru ke Pipa yang Ada dia. 20 mm |  |  |  |  | 199200
No | Uraian | Sat. | Koefisien | Harga Satuan (Rp) | Jumlah Harga (Rp)
A | TENAGA KERJA | [5 empty] | Catatan:
1 | Pekerja | OH | 0.48 | 100000 | 48000 |  | Biaya Umum dan Keuntungan | 10%
2 | Tukang pipa | OH | 0.24 | 145000 | 34800
4 | Mandor | OH | 0.048 | 200000 | 9600
JUMLAH HARGA TENAGA KERJA |  |  |  |  | 92400
B | BAHAN
JUMLAH HARGA BAHAN |  |  |  |  | 0
C | PERALATAN
1 | Pompa Sedot | hari | 0.317 | 280000 | 88760
JUMLAH HARGA ALAT |  |  |  |  | 88760
D | Jumlah (A+B+C) |  |  |  | 181160
E | Biaya Umum dan Keuntungan 10% - 15% x D |  |  | 10% | 18116
F | Harga Satuan Pekerjaan (D+E) |  |  |  | 199276
9.7.1.15 | Penyambungan 1 buah Pipa Baru ke Pipa yang Ada dia. 25 mm |  |  |  |  | 249100
No | Uraian | Sat. | Koefisien | Harga Satuan (Rp) | Jumlah Harga (Rp)
A | TENAGA KERJA | [5 empty] | Catatan:
1 | Pekerja | OH | 0.601 | 100000 | 60100 |  | Biaya Umum dan Keuntungan | 10%
2 | Tukang pipa | OH | 0.3 | 145000 | 43500
4 | Mandor | OH | 0.06 | 200000 | 12000
JUMLAH HARGA TENAGA KERJA |  |  |  |  | 115600
B | BAHAN
JUMLAH HARGA BAHAN |  |  |  |  | 0
C | PERALATAN
1 | Pompa Sedot | hari | 0.396 | 280000 | 110880
JUMLAH HARGA ALAT |  |  |  |  | 110880
D | Jumlah (A+B+C) |  |  |  | 226480
E | Biaya Umum dan Keuntungan 10% - 15% x D |  |  | 10% | 22648
F | Harga Satuan Pekerjaan (D+E) |  |  |  | 249128
9.7.1.16 | Penyambungan 1 buah Pipa Baru ke Pipa yang Ada dia. 32 mm |  |  |  |  | 311600
No | Uraian | Sat. | Koefisien | Harga Satuan (Rp) | Jumlah Harga (Rp)
A | TENAGA KERJA | [5 empty] | Catatan:
1 | Pekerja | OH | 0.751 | 100000 | 75100 |  | Biaya Umum dan Keuntungan | 10%
2 | Tukang pipa | OH | 0.375 | 145000 | 54375
4 | Mandor | OH | 0.075 | 200000 | 15000
JUMLAH HARGA TENAGA KERJA |  |  |  |  | 144475
B | BAHAN
JUMLAH HARGA BAHAN |  |  |  |  | 0
C | PERALATAN
1 | Pompa Sedot | hari | 0.496 | 280000 | 138880
JUMLAH HARGA ALAT |  |  |  |  | 138880
D | Jumlah (A+B+C) |  |  |  | 283355
E | Biaya Umum dan Keuntungan 10% - 15% x D |  |  | 10% | 28335.5
F | Harga Satuan Pekerjaan (D+E) |  |  |  | 311690.5
9.7.1.17 | Penyambungan 1 buah Pipa Baru ke Pipa yang Ada dia. 40 mm |  |  |  |  | 311600
No | Uraian | Sat. | Koefisien | Harga Satuan (Rp) | Jumlah Harga (Rp)
A | TENAGA KERJA | [5 empty] | Catatan:
1 | Pekerja | OH | 0.751 | 100000 | 75100 |  | Biaya Umum dan Keuntungan | 10%
2 | Tukang pipa | OH | 0.375 | 145000 | 54375
4 | Mandor | OH | 0.075 | 200000 | 15000
JUMLAH HARGA TENAGA KERJA |  |  |  |  | 144475
B | BAHAN
JUMLAH HARGA BAHAN |  |  |  |  | 0
C | PERALATAN
1 | Pompa Sedot | hari | 0.496 | 280000 | 138880
JUMLAH HARGA ALAT |  |  |  |  | 138880
D | Jumlah (A+B+C) |  |  |  | 283355
E | Biaya Umum dan Keuntungan 10% - 15% x D |  |  | 10% | 28335.5
F | Harga Satuan Pekerjaan (D+E) |  |  |  | 311690.5
9.7.1.18 | Penyambungan 1 buah Pipa Baru ke Pipa yang Ada dia. 50 mm |  |  |  |  | 389600
No | Uraian | Sat. | Koefisien | Harga Satuan (Rp) | Jumlah Harga (Rp)
A | TENAGA KERJA | [5 empty] | Catatan:
1 | Pekerja | OH | 0.938 | 100000 | 93800 |  | Biaya Umum dan Keuntungan | 10%
2 | Tukang pipa | OH | 0.469 | 145000 | 68005
4 | Mandor | OH | 0.094 | 200000 | 18800
JUMLAH HARGA TENAGA KERJA |  |  |  |  | 180605
B | BAHAN
JUMLAH HARGA BAHAN |  |  |  |  | 0
C | PERALATAN
1 | Pompa Sedot | hari | 0.62 | 280000 | 173600
JUMLAH HARGA ALAT |  |  |  |  | 173600
D | Jumlah (A+B+C) |  |  |  | 354205
E | Biaya Umum dan Keuntungan 10% - 15% x D |  |  | 10% | 35420.5
F | Harga Satuan Pekerjaan (D+E) |  |  |  | 389625.5
9.7.1.19 | Penyambungan 1 buah Pipa Baru ke Pipa yang Ada dia. 63 mm |  |  |  |  | 486700
No | Uraian | Sat. | Koefisien | Harga Satuan (Rp) | Jumlah Harga (Rp)
A | TENAGA KERJA | [5 empty] | Catatan:
1 | Pekerja | OH | 1.173 | 100000 | 117300 |  | Biaya Umum dan Keuntungan | 10%
2 | Tukang pipa | OH | 0.587 | 145000 | 85115
4 | Mandor | OH | 0.117 | 200000 | 23400
JUMLAH HARGA TENAGA KERJA |  |  |  |  | 225815
B | BAHAN
JUMLAH HARGA BAHAN |  |  |  |  | 0
C | PERALATAN
1 | Pompa Sedot | hari | 0.774 | 280000 | 216720
JUMLAH HARGA ALAT |  |  |  |  | 216720
D | Jumlah (A+B+C) |  |  |  | 442535
E | Biaya Umum dan Keuntungan 10% - 15% x D |  |  | 10% | 44253.5
F | Harga Satuan Pekerjaan (D+E) |  |  |  | 486788.5
9.7.2 | Valve
9.7.2.1 | Pemasangan 1 buah Valve dia. 150 mm |  |  |  |  | 562000
No | Uraian | Sat. | Koefisien | Harga Satuan (Rp) | Jumlah Harga (Rp)
A | TENAGA KERJA | [5 empty] | Catatan:
1 | Pekerja | OH | 1.429 | 100000 | 142900 |  | Biaya Umum dan Keuntungan | 10%
2 | Tukang pipa | OH | 0.715 | 145000 | 103675
4 | Mandor | OH | 0.143 | 200000 | 28600
JUMLAH HARGA TENAGA KERJA |  |  |  |  | 275175
B | BAHAN
1 | Valve dia. 150 mm | buah | 1 | 225000 | 225000
JUMLAH HARGA BAHAN |  |  |  |  | 225000
C | PERALATAN
1 | Sewa Tripot | hari | 0.1 | 108000 | 10800
JUMLAH HARGA ALAT |  |  |  |  | 10800
D | Jumlah (A+B+C) |  |  |  | 510975
E | Biaya Umum dan Keuntungan 10% - 15% x D |  |  | 10% | 51097.5
F | Harga Satuan Pekerjaan (D+E) |  |  |  | 562072.5
9.7.2.2 | Pemasangan 1 buah Valve dia. 200 mm |  |  |  |  | 717400
No | Uraian | Sat. | Koefisien | Harga Satuan (Rp) | Jumlah Harga (Rp)
A | TENAGA KERJA | [5 empty] | Catatan:
1 | Pekerja | OH | 1.714 | 100000 | 171400 |  | Biaya Umum dan Keuntungan | 10%
2 | Tukang pipa | OH | 0.857 | 145000 | 124265
4 | Mandor | OH | 0.171 | 200000 | 34200
JUMLAH HARGA TENAGA KERJA |  |  |  |  | 329865
B | BAHAN
1 | Valve dia. 200 mm | buah | 1 | 290000 | 290000
JUMLAH HARGA BAHAN |  |  |  |  | 290000
C | PERALATAN
1 | Sewa Tripot | hari | 0.3 | 108000 | 32400
JUMLAH HARGA ALAT |  |  |  |  | 32400
D | Jumlah (A+B+C) |  |  |  | 652265
E | Biaya Umum dan Keuntungan 10% - 15% x D |  |  | 10% | 65226.5
F | Harga Satuan Pekerjaan (D+E) |  |  |  | 717491.5
9.7.2.3 | Pemasangan 1 buah Valve dia. 250 mm |  |  |  |  | 825800
No | Uraian | Sat. | Koefisien | Harga Satuan (Rp) | Jumlah Harga (Rp)
A | TENAGA KERJA | [5 empty] | Catatan:
1 | Pekerja | OH | 1.857 | 100000 | 185700 |  | Biaya Umum dan Keuntungan | 10%
2 | Tukang pipa | OH | 0.929 | 145000 | 134705
4 | Mandor | OH | 0.186 | 200000 | 37200
JUMLAH HARGA TENAGA KERJA |  |  |  |  | 357605
B | BAHAN
1 | Valve dia. 250 mm | buah | 1 | 350000 | 350000
JUMLAH HARGA BAHAN |  |  |  |  | 350000
C | PERALATAN
1 | Sewa Tripot | hari | 0.4 | 108000 | 43200
JUMLAH HARGA ALAT |  |  |  |  | 43200
D | Jumlah (A+B+C) |  |  |  | 750805
E | Biaya Umum dan Keuntungan 10% - 15% x D |  |  | 10% | 75080.5
F | Harga Satuan Pekerjaan (D+E) |  |  |  | 825885.5
9.7.2.4 | Pemasangan 1 buah Valve dia. 300 mm |  |  |  |  | 933900
No | Uraian | Sat. | Koefisien | Harga Satuan (Rp) | Jumlah Harga (Rp)
A | TENAGA KERJA | [5 empty] | Catatan:
1 | Pekerja | OH | 2 | 100000 | 200000 |  | Biaya Umum dan Keuntungan | 10%
2 | Tukang pipa | OH | 1 | 145000 | 145000
4 | Mandor | OH | 0.2 | 200000 | 40000
JUMLAH HARGA TENAGA KERJA |  |  |  |  | 385000
B | BAHAN
1 | Valve dia. 300 mm | buah | 1 | 410000 | 410000
JUMLAH HARGA BAHAN |  |  |  |  | 410000
C | PERALATAN
1 | Sewa Tripot | hari | 0.5 | 108000 | 54000
JUMLAH HARGA ALAT |  |  |  |  | 54000
D | Jumlah (A+B+C) |  |  |  | 849000
E | Biaya Umum dan Keuntungan 10% - 15% x D |  |  | 10% | 84900
F | Harga Satuan Pekerjaan (D+E) |  |  |  | 933900
9.7.2.5 | Pemasangan 1 buah Valve dia. 400 mm |  |  |  |  | 1383900
No | Uraian | Sat. | Koefisien | Harga Satuan (Rp) | Jumlah Harga (Rp)
A | TENAGA KERJA | [5 empty] | Catatan:
1 | Pekerja | OH | 3.429 | 100000 | 342900 |  | Biaya Umum dan Keuntungan | 10%
2 | Tukang pipa | OH | 1.715 | 145000 | 248675
4 | Mandor | OH | 0.343 | 200000 | 68600
JUMLAH HARGA TENAGA KERJA |  |  |  |  | 660175
B | BAHAN
1 | Valve dia. 400 mm | buah | 1 | 490000 | 490000
JUMLAH HARGA BAHAN |  |  |  |  | 490000
C | PERALATAN
1 | Sewa Tripot | hari | 1 | 108000 | 108000
JUMLAH HARGA ALAT |  |  |  |  | 108000
D | Jumlah (A+B+C) |  |  |  | 1258175
E | Biaya Umum dan Keuntungan 10% - 15% x D |  |  | 10% | 125817.5
F | Harga Satuan Pekerjaan (D+E) |  |  |  | 1383992.5
9.7.2.6 | Pemasangan 1 buah Valve dia. 450 mm |  |  |  |  | 1488600
No | Uraian | Sat. | Koefisien | Harga Satuan (Rp) | Jumlah Harga (Rp)
A | TENAGA KERJA | [5 empty] | Catatan:
1 | Pekerja | OH | 3.715 | 100000 | 371500 |  | Biaya Umum dan Keuntungan | 10%
2 | Tukang pipa | OH | 1.858 | 145000 | 269410
4 | Mandor | OH | 0.372 | 200000 | 74400
JUMLAH HARGA TENAGA KERJA |  |  |  |  | 715310
B | BAHAN
1 | Valve dia. 450 mm | buah | 1 | 530000 | 530000
JUMLAH HARGA BAHAN |  |  |  |  | 530000
C | PERALATAN
1 | Sewa Tripot | hari | 1 | 108000 | 108000
JUMLAH HARGA ALAT |  |  |  |  | 108000
D | Jumlah (A+B+C) |  |  |  | 1353310
E | Biaya Umum dan Keuntungan 10% - 15% x D |  |  | 10% | 135331
F | Harga Satuan Pekerjaan (D+E) |  |  |  | 1488641
9.7.2.7 | Pemasangan 1 buah Valve dia. 500 mm |  |  |  |  | 1614800
No | Uraian | Sat. | Koefisien | Harga Satuan (Rp) | Jumlah Harga (Rp)
A | TENAGA KERJA | [5 empty] | Catatan:
1 | Pekerja | OH | 4 | 100000 | 400000 |  | Biaya Umum dan Keuntungan | 10%
2 | Tukang pipa | OH | 2 | 145000 | 290000
4 | Mandor | OH | 0.4 | 200000 | 80000
JUMLAH HARGA TENAGA KERJA |  |  |  |  | 770000
B | BAHAN
1 | Valve dia. 500 mm | buah | 1 | 590000 | 590000
JUMLAH HARGA BAHAN |  |  |  |  | 590000
C | PERALATAN
1 | Sewa Tripot | hari | 1 | 108000 | 108000
JUMLAH HARGA ALAT |  |  |  |  | 108000
D | Jumlah (A+B+C) |  |  |  | 1468000
E | Biaya Umum dan Keuntungan 10% - 15% x D |  |  | 10% | 146800
F | Harga Satuan Pekerjaan (D+E) |  |  |  | 1614800
9.7.2.8 | Pemasangan 1 buah Valve dia. 600 mm |  |  |  |  | 1552000
No | Uraian | Sat. | Koefisien | Harga Satuan (Rp) | Jumlah Harga (Rp)
A | TENAGA KERJA | [5 empty] | Catatan:
1 | Pekerja | OH | 1.421 | 100000 | 142100 |  | Biaya Umum dan Keuntungan | 10%
2 | Tukang pipa | OH | 0.711 | 145000 | 103095
4 | Mandor | OH | 0.142 | 200000 | 28400
JUMLAH HARGA TENAGA KERJA |  |  |  |  | 273595
B | BAHAN
1 | Valve dia. 600 mm | buah | 1 | 670000 | 670000
JUMLAH HARGA BAHAN |  |  |  |  | 670000
C | PERALATAN
1 | Sewa Tripot | hari | 0.3 | 108000 | 32400
1 | Sewa mobil crane | hari | 0.3 | 1450000 | 435000
JUMLAH HARGA ALAT |  |  |  |  | 467400
D | Jumlah (A+B+C) |  |  |  | 1410995
E | Biaya Umum dan Keuntungan 10% - 15% x D |  |  | 10% | 141099.5
F | Harga Satuan Pekerjaan (D+E) |  |  |  | 1552094.5
9.7.2.9 | Pemasangan 1 buah Valve dia. 700 mm |  |  |  |  | 2021600
No | Uraian | Sat. | Koefisien | Harga Satuan (Rp) | Jumlah Harga (Rp)
A | TENAGA KERJA | [5 empty] | Catatan:
1 | Pekerja | OH | 1.604 | 100000 | 160400 |  | Biaya Umum dan Keuntungan | 10%
2 | Tukang pipa | OH | 0.802 | 145000 | 116290
4 | Mandor | OH | 0.161 | 200000 | 32200
JUMLAH HARGA TENAGA KERJA |  |  |  |  | 308890
B | BAHAN
1 | Valve dia. 700 mm | buah | 1 | 750000 | 750000
JUMLAH HARGA BAHAN |  |  |  |  | 750000
C | PERALATAN
1 | Sewa Tripot | hari | 0.5 | 108000 | 54000
1 | Sewa mobil crane | hari | 0.5 | 1450000 | 725000
JUMLAH HARGA ALAT |  |  |  |  | 779000
D | Jumlah (A+B+C) |  |  |  | 1837890
E | Biaya Umum dan Keuntungan 10% - 15% x D |  |  | 10% | 183789
F | Harga Satuan Pekerjaan (D+E) |  |  |  | 2021679
9.7.2.10 | Pemasangan 1 buah Valve dia. 800 mm |  |  |  |  | 2126100
No | Uraian | Sat. | Koefisien | Harga Satuan (Rp) | Jumlah Harga (Rp)
A | TENAGA KERJA | [5 empty] | Catatan:
1 | Pekerja | OH | 1.786 | 100000 | 178600 |  | Biaya Umum dan Keuntungan | 10%
2 | Tukang pipa | OH | 0.893 | 145000 | 129485
4 | Mandor | OH | 0.179 | 200000 | 35800
JUMLAH HARGA TENAGA KERJA |  |  |  |  | 343885
B | BAHAN
1 | Valve dia. 800 mm | buah | 1 | 810000 | 810000
JUMLAH HARGA BAHAN |  |  |  |  | 810000
C | PERALATAN
1 | Sewa Tripot | hari | 0.5 | 108000 | 54000
1 | Sewa mobil crane | hari | 0.5 | 1450000 | 725000
JUMLAH HARGA ALAT |  |  |  |  | 779000
D | Jumlah (A+B+C) |  |  |  | 1932885
E | Biaya Umum dan Keuntungan 10% - 15% x D |  |  | 10% | 193288.5
F | Harga Satuan Pekerjaan (D+E) |  |  |  | 2126173.5
9.7.2.11 | Pemasangan 1 buah Valve dia. 900 mm |  |  |  |  | 2725800
No | Uraian | Sat. | Koefisien | Harga Satuan (Rp) | Jumlah Harga (Rp)
A | TENAGA KERJA | [5 empty] | Catatan:
1 | Pekerja | OH | 2.179 | 100000 | 217900 |  | Biaya Umum dan Keuntungan | 10%
2 | Tukang pipa | OH | 1.09 | 145000 | 158050
4 | Mandor | OH | 0.218 | 200000 | 43600
JUMLAH HARGA TENAGA KERJA |  |  |  |  | 419550
B | BAHAN
1 | Valve dia. 900 mm | buah | 1 | 890000 | 890000
JUMLAH HARGA BAHAN |  |  |  |  | 890000
C | PERALATAN
1 | Sewa Tripot | hari | 0.75 | 108000 | 81000
1 | Sewa mobil crane | hari | 0.75 | 1450000 | 1087500
JUMLAH HARGA ALAT |  |  |  |  | 1168500
D | Jumlah (A+B+C) |  |  |  | 2478050
E | Biaya Umum dan Keuntungan 10% - 15% x D |  |  | 10% | 247805
F | Harga Satuan Pekerjaan (D+E) |  |  |  | 2725855
9.7.2.12 | Pemasangan 1 buah Valve dia. 1000 mm |  |  |  |  | 3303200
No | Uraian | Sat. | Koefisien | Harga Satuan (Rp) | Jumlah Harga (Rp)
A | TENAGA KERJA | [5 empty] | Catatan:
1 | Pekerja | OH | 2.571 | 100000 | 257100 |  | Biaya Umum dan Keuntungan | 10%
2 | Tukang pipa | OH | 1.286 | 145000 | 186470
4 | Mandor | OH | 0.257 | 200000 | 51400
JUMLAH HARGA TENAGA KERJA |  |  |  |  | 494970
B | BAHAN
1 | Valve dia. 1000 mm | buah | 1 | 950000 | 950000
JUMLAH HARGA BAHAN |  |  |  |  | 950000
C | PERALATAN
1 | Sewa Tripot | hari | 1 | 108000 | 108000
1 | Sewa mobil crane | hari | 1 | 1450000 | 1450000
JUMLAH HARGA ALAT |  |  |  |  | 1558000
D | Jumlah (A+B+C) |  |  |  | 3002970
E | Biaya Umum dan Keuntungan 10% - 15% x D |  |  | 10% | 300297
F | Harga Satuan Pekerjaan (D+E) |  |  |  | 3303267
9.7.2.13 | Pemasangan 1 buah Valve dia. 1100 mm |  |  |  |  | 3504000
No | Uraian | Sat. | Koefisien | Harga Satuan (Rp) | Jumlah Harga (Rp)
A | TENAGA KERJA | [5 empty] | Catatan:
1 | Pekerja | OH | 3 | 100000 | 300000 |  | Biaya Umum dan Keuntungan | 10%
2 | Tukang pipa | OH | 1.5 | 145000 | 217500
4 | Mandor | OH | 0.3 | 200000 | 60000
JUMLAH HARGA TENAGA KERJA |  |  |  |  | 577500
B | BAHAN
1 | Valve dia. 1100 mm | buah | 1 | 1050000 | 1050000
JUMLAH HARGA BAHAN |  |  |  |  | 1050000
C | PERALATAN
1 | Sewa Tripot | hari | 1 | 108000 | 108000
1 | Sewa mobil crane | hari | 1 | 1450000 | 1450000
JUMLAH HARGA ALAT |  |  |  |  | 1558000
D | Jumlah (A+B+C) |  |  |  | 3185500
E | Biaya Umum dan Keuntungan 10% - 15% x D |  |  | 10% | 318550
F | Harga Satuan Pekerjaan (D+E) |  |  |  | 3504050
9.7.2.14 | Pemasangan 1 buah Valve dia. 1200 mm |  |  |  |  | 3637600
No | Uraian | Sat. | Koefisien | Harga Satuan (Rp) | Jumlah Harga (Rp)
A | TENAGA KERJA | [5 empty] | Catatan:
1 | Pekerja | OH | 3.273 | 100000 | 327300 |  | Biaya Umum dan Keuntungan | 10%
2 | Tukang pipa | OH | 1.636 | 145000 | 237220
4 | Mandor | OH | 0.327 | 200000 | 65400
JUMLAH HARGA TENAGA KERJA |  |  |  |  | 629920
B | BAHAN
1 | Valve dia. 1200 mm | buah | 1 | 1119000 | 1119000
JUMLAH HARGA BAHAN |  |  |  |  | 1119000
C | PERALATAN
1 | Sewa Tripot | hari | 1 | 108000 | 108000
1 | Sewa mobil crane | hari | 1 | 1450000 | 1450000
JUMLAH HARGA ALAT |  |  |  |  | 1558000
D | Jumlah (A+B+C) |  |  |  | 3306920
E | Biaya Umum dan Keuntungan 10% - 15% x D |  |  | 10% | 330692
F | Harga Satuan Pekerjaan (D+E) |  |  |  | 3637612
9.7.2.15 | Pemasangan 1 buah Valve dia. 15 mm |  |  |  |  | 122700
No | Uraian | Sat. | Koefisien | Harga Satuan (Rp) | Jumlah Harga (Rp)
A | TENAGA KERJA | [5 empty] | Catatan:
1 | Pekerja | OH | 0.086 | 100000 | 8600 |  | Biaya Umum dan Keuntungan | 10%
2 | Tukang pipa | OH | 0.043 | 145000 | 6235
4 | Mandor | OH | 0.009 | 200000 | 1800
JUMLAH HARGA TENAGA KERJA |  |  |  |  | 16635
B | BAHAN
1 | Valve dia. 15 mm | buah | 1 | 95000 | 95000
JUMLAH HARGA BAHAN |  |  |  |  | 95000
C | PERALATAN
JUMLAH HARGA ALAT |  |  |  |  | 0
D | Jumlah (A+B+C) |  |  |  | 111635
E | Biaya Umum dan Keuntungan 10% - 15% x D |  |  | 10% | 11163.5
F | Harga Satuan Pekerjaan (D+E) |  |  |  | 122798.5
9.7.2.16 | Pemasangan 1 buah Valve dia. 20 mm |  |  |  |  | 138400
No | Uraian | Sat. | Koefisien | Harga Satuan (Rp) | Jumlah Harga (Rp)
A | TENAGA KERJA | [5 empty] | Catatan:
1 | Pekerja | OH | 0.108 | 100000 | 10800 |  | Biaya Umum dan Keuntungan | 10%
2 | Tukang pipa | OH | 0.054 | 145000 | 7830
4 | Mandor | OH | 0.011 | 200000 | 2200
JUMLAH HARGA TENAGA KERJA |  |  |  |  | 20830
B | BAHAN
1 | Valve dia. 20 mm | buah | 1 | 105000 | 105000
JUMLAH HARGA BAHAN |  |  |  |  | 105000
C | PERALATAN
JUMLAH HARGA ALAT |  |  |  |  | 0
D | Jumlah (A+B+C) |  |  |  | 125830
E | Biaya Umum dan Keuntungan 10% - 15% x D |  |  | 10% | 12583
F | Harga Satuan Pekerjaan (D+E) |  |  |  | 138413
9.7.2.17 | Pemasangan 1 buah Valve dia. 25 mm |  |  |  |  | 154800
No | Uraian | Sat. | Koefisien | Harga Satuan (Rp) | Jumlah Harga (Rp)
A | TENAGA KERJA | [5 empty] | Catatan:
1 | Pekerja | OH | 0.135 | 100000 | 13500 |  | Biaya Umum dan Keuntungan | 10%
2 | Tukang pipa | OH | 0.067 | 145000 | 9715
4 | Mandor | OH | 0.013 | 200000 | 2600
JUMLAH HARGA TENAGA KERJA |  |  |  |  | 25815
B | BAHAN
1 | Valve dia. 25 mm | buah | 1 | 115000 | 115000
JUMLAH HARGA BAHAN |  |  |  |  | 115000
C | PERALATAN
JUMLAH HARGA ALAT |  |  |  |  | 0
D | Jumlah (A+B+C) |  |  |  | 140815
E | Biaya Umum dan Keuntungan 10% - 15% x D |  |  | 10% | 14081.5
F | Harga Satuan Pekerjaan (D+E) |  |  |  | 154896.5
9.7.2.18 | Pemasangan 1 buah Valve dia. 32 mm |  |  |  |  | 177600
No | Uraian | Sat. | Koefisien | Harga Satuan (Rp) | Jumlah Harga (Rp)
A | TENAGA KERJA | [5 empty] | Catatan:
1 | Pekerja | OH | 0.169 | 100000 | 16900 |  | Biaya Umum dan Keuntungan | 10%
2 | Tukang pipa | OH | 0.084 | 145000 | 12180
4 | Mandor | OH | 0.017 | 200000 | 3400
JUMLAH HARGA TENAGA KERJA |  |  |  |  | 32480
B | BAHAN
1 | Valve dia. 32 mm | buah | 1 | 129000 | 129000
JUMLAH HARGA BAHAN |  |  |  |  | 129000
C | PERALATAN
JUMLAH HARGA ALAT |  |  |  |  | 0
D | Jumlah (A+B+C) |  |  |  | 161480
E | Biaya Umum dan Keuntungan 10% - 15% x D |  |  | 10% | 16148
F | Harga Satuan Pekerjaan (D+E) |  |  |  | 177628
9.7.2.19 | Pemasangan 1 buah Valve dia. 40 mm |  |  |  |  | 193000
No | Uraian | Sat. | Koefisien | Harga Satuan (Rp) | Jumlah Harga (Rp)
A | TENAGA KERJA | [5 empty] | Catatan:
1 | Pekerja | OH | 0.211 | 100000 | 21100 |  | Biaya Umum dan Keuntungan | 10%
2 | Tukang pipa | OH | 0.105 | 145000 | 15225
4 | Mandor | OH | 0.021 | 200000 | 4200
JUMLAH HARGA TENAGA KERJA |  |  |  |  | 40525
B | BAHAN
1 | Valve dia. 40 mm | buah | 1 | 135000 | 135000
JUMLAH HARGA BAHAN |  |  |  |  | 135000
C | PERALATAN
JUMLAH HARGA ALAT |  |  |  |  | 0
D | Jumlah (A+B+C) |  |  |  | 175525
E | Biaya Umum dan Keuntungan 10% - 15% x D |  |  | 10% | 17552.5
F | Harga Satuan Pekerjaan (D+E) |  |  |  | 193077.5
9.7.2.20 | Pemasangan 1 buah Valve dia. 50 mm |  |  |  |  | 220700
No | Uraian | Sat. | Koefisien | Harga Satuan (Rp) | Jumlah Harga (Rp)
A | TENAGA KERJA | [5 empty] | Catatan:
1 | Pekerja | OH | 0.263 | 100000 | 26300 |  | Biaya Umum dan Keuntungan | 10%
2 | Tukang pipa | OH | 0.132 | 145000 | 19140
4 | Mandor | OH | 0.026 | 200000 | 5200
JUMLAH HARGA TENAGA KERJA |  |  |  |  | 50640
B | BAHAN
1 | Valve dia. 50 mm | buah | 1 | 150000 | 150000
JUMLAH HARGA BAHAN |  |  |  |  | 150000
C | PERALATAN
JUMLAH HARGA ALAT |  |  |  |  | 0
D | Jumlah (A+B+C) |  |  |  | 200640
E | Biaya Umum dan Keuntungan 10% - 15% x D |  |  | 10% | 20064
F | Harga Satuan Pekerjaan (D+E) |  |  |  | 220704
9.7.2.21 | Pemasangan 1 buah Valve dia. 63 mm |  |  |  |  | 256700
No | Uraian | Sat. | Koefisien | Harga Satuan (Rp) | Jumlah Harga (Rp)
A | TENAGA KERJA | [5 empty] | Catatan:
1 | Pekerja | OH | 0.329 | 100000 | 32900 |  | Biaya Umum dan Keuntungan | 10%
2 | Tukang pipa | OH | 0.165 | 145000 | 23925
4 | Mandor | OH | 0.033 | 200000 | 6600
JUMLAH HARGA TENAGA KERJA |  |  |  |  | 63425
B | BAHAN
1 | Valve dia. 63 mm | buah | 1 | 170000 | 170000
JUMLAH HARGA BAHAN |  |  |  |  | 170000
C | PERALATAN
JUMLAH HARGA ALAT |  |  |  |  | 0
D | Jumlah (A+B+C) |  |  |  | 233425
E | Biaya Umum dan Keuntungan 10% - 15% x D |  |  | 10% | 23342.5
F | Harga Satuan Pekerjaan (D+E) |  |  |  | 256767.5
9.7.2.22 | Pemasangan 1 buah Valve dia. 80 mm |  |  |  |  | 298300
No | Uraian | Sat. | Koefisien | Harga Satuan (Rp) | Jumlah Harga (Rp)
A | TENAGA KERJA | [5 empty] | Catatan:
1 | Pekerja | OH | 0.412 | 100000 | 41200 |  | Biaya Umum dan Keuntungan | 10%
2 | Tukang pipa | OH | 0.206 | 145000 | 29870
4 | Mandor | OH | 0.041 | 200000 | 8200
JUMLAH HARGA TENAGA KERJA |  |  |  |  | 79270
B | BAHAN
1 | Valve dia. 80 mm | buah | 1 | 192000 | 192000
JUMLAH HARGA BAHAN |  |  |  |  | 192000
C | PERALATAN
JUMLAH HARGA ALAT |  |  |  |  | 0
D | Jumlah (A+B+C) |  |  |  | 271270
E | Biaya Umum dan Keuntungan 10% - 15% x D |  |  | 10% | 27127
F | Harga Satuan Pekerjaan (D+E) |  |  |  | 298397
9.7.2.23 | Pemasangan 1 buah Valve dia. 100 mm |  |  |  |  | 334300
No | Uraian | Sat. | Koefisien | Harga Satuan (Rp) | Jumlah Harga (Rp)
A | TENAGA KERJA | [5 empty] | Catatan:
1 | Pekerja | OH | 0.515 | 100000 | 51500 |  | Biaya Umum dan Keuntungan | 10%
2 | Tukang pipa | OH | 0.257 | 145000 | 37265
4 | Mandor | OH | 0.051 | 200000 | 10200
JUMLAH HARGA TENAGA KERJA |  |  |  |  | 98965
B | BAHAN
1 | Valve dia. 100 mm | buah | 1 | 205000 | 205000
JUMLAH HARGA BAHAN |  |  |  |  | 205000
C | PERALATAN
JUMLAH HARGA ALAT |  |  |  |  | 0
D | Jumlah (A+B+C) |  |  |  | 303965
E | Biaya Umum dan Keuntungan 10% - 15% x D |  |  | 10% | 30396.5
F | Harga Satuan Pekerjaan (D+E) |  |  |  | 334361.5
9.7.2.24 | Pemasangan 1 buah Valve dia. 125 mm |  |  |  |  | 410500
No | Uraian | Sat. | Koefisien | Harga Satuan (Rp) | Jumlah Harga (Rp)
A | TENAGA KERJA | [5 empty] | Catatan:
1 | Pekerja | OH | 0.858 | 100000 | 85800 |  | Biaya Umum dan Keuntungan | 10%
2 | Tukang pipa | OH | 0.429 | 145000 | 62205
4 | Mandor | OH | 0.051 | 200000 | 10200
JUMLAH HARGA TENAGA KERJA |  |  |  |  | 158205
B | BAHAN
1 | Valve dia. 125 mm | buah | 1 | 215000 | 215000
JUMLAH HARGA BAHAN |  |  |  |  | 215000
C | PERALATAN
JUMLAH HARGA ALAT |  |  |  |  | 0
D | Jumlah (A+B+C) |  |  |  | 373205
E | Biaya Umum dan Keuntungan 10% - 15% x D |  |  | 10% | 37320.5
F | Harga Satuan Pekerjaan (D+E) |  |  |  | 410525.5
9.7.3 | Pemasangan Aksesoris Tee
9.7.3.1 | Pemasangan 1 Buah Tee dia. 150 mm |  |  |  |  | 97300
No | Uraian | Sat. | Koefisien | Harga Satuan (Rp) | Jumlah Harga (Rp)
A | TENAGA KERJA | [5 empty] | Catatan:
1 | Pekerja | OH | 0.106 | 100000 | 10600 |  | Biaya Umum dan Keuntungan | 10%
2 | Tukang pipa | OH | 0.053 | 145000 | 7685
4 | Mandor | OH | 0.011 | 200000 | 2200
JUMLAH HARGA TENAGA KERJA |  |  |  |  | 20485
B | BAHAN
1 | Tee dia. 125 mm | buah | 1 | 65000 | 65000
JUMLAH HARGA BAHAN |  |  |  |  | 65000
C | PERALATAN
1 | Sewa Tripot | hari | 0.028 | 108000 | 3024
JUMLAH HARGA ALAT |  |  |  |  | 3024
D | Jumlah (A+B+C) |  |  |  | 88509
E | Biaya Umum dan Keuntungan 10% - 15% x D |  |  | 10% | 8850.9
F | Harga Satuan Pekerjaan (D+E) |  |  |  | 97359.9
9.7.3.2 | Pemasangan 1 Buah Tee dia. 200 mm |  |  |  |  | 201000
No | Uraian | Sat. | Koefisien | Harga Satuan (Rp) | Jumlah Harga (Rp)
A | TENAGA KERJA | [5 empty] | Catatan:
1 | Pekerja | OH | 0.216 | 100000 | 21600 |  | Biaya Umum dan Keuntungan | 10%
2 | Tukang pipa | OH | 0.108 | 145000 | 15660
4 | Mandor | OH | 0.022 | 200000 | 4400
JUMLAH HARGA TENAGA KERJA |  |  |  |  | 41660
B | BAHAN
1 | Tee dia. 200 mm | buah | 1 | 138000 | 138000
JUMLAH HARGA BAHAN |  |  |  |  | 138000
C | PERALATAN
1 | Sewa Tripot | hari | 0.029 | 108000 | 3132
JUMLAH HARGA ALAT |  |  |  |  | 3132
D | Jumlah (A+B+C) |  |  |  | 182792
E | Biaya Umum dan Keuntungan 10% - 15% x D |  |  | 10% | 18279.2
F | Harga Satuan Pekerjaan (D+E) |  |  |  | 201071.2
9.7.3.3 | Pemasangan 1 Buah Tee dia. 250 mm |  |  |  |  | 310200
No | Uraian | Sat. | Koefisien | Harga Satuan (Rp) | Jumlah Harga (Rp)
A | TENAGA KERJA | [5 empty] | Catatan:
1 | Pekerja | OH | 0.326 | 100000 | 32600 |  | Biaya Umum dan Keuntungan | 10%
2 | Tukang pipa | OH | 0.163 | 145000 | 23635
4 | Mandor | OH | 0.033 | 200000 | 6600
JUMLAH HARGA TENAGA KERJA |  |  |  |  | 62835
B | BAHAN
1 | Tee dia. 250 mm | buah | 1 | 215000 | 215000
JUMLAH HARGA BAHAN |  |  |  |  | 215000
C | PERALATAN
1 | Sewa Tripot | hari | 0.039 | 108000 | 4212
JUMLAH HARGA ALAT |  |  |  |  | 4212
D | Jumlah (A+B+C) |  |  |  | 282047
E | Biaya Umum dan Keuntungan 10% - 15% x D |  |  | 10% | 28204.7
F | Harga Satuan Pekerjaan (D+E) |  |  |  | 310251.7
9.7.3.4 | Pemasangan 1 Buah Tee dia. 450 mm |  |  |  |  | 535100
No | Uraian | Sat. | Koefisien | Harga Satuan (Rp) | Jumlah Harga (Rp)
A | TENAGA KERJA | [5 empty] | Catatan:
1 | Pekerja | OH | 0.766 | 100000 | 76600 |  | Biaya Umum dan Keuntungan | 10%
2 | Tukang pipa | OH | 0.383 | 145000 | 55535
4 | Mandor | OH | 0.077 | 200000 | 15400
JUMLAH HARGA TENAGA KERJA |  |  |  |  | 147535
B | BAHAN
1 | Tee dia. 450 mm | buah | 1 | 285000 | 285000
JUMLAH HARGA BAHAN |  |  |  |  | 285000
C | PERALATAN
1 | Sewa Tripot | hari | 0.5 | 108000 | 54000
JUMLAH HARGA ALAT |  |  |  |  | 54000
D | Jumlah (A+B+C) |  |  |  | 486535
E | Biaya Umum dan Keuntungan 10% - 15% x D |  |  | 10% | 48653.5
F | Harga Satuan Pekerjaan (D+E) |  |  |  | 535188.5
9.7.3.5 | Pemasangan 1 Buah Tee dia. 500 mm |  |  |  |  | 641800
No | Uraian | Sat. | Koefisien | Harga Satuan (Rp) | Jumlah Harga (Rp)
A | TENAGA KERJA | [5 empty] | Catatan:
1 | Pekerja | OH | 0.876 | 100000 | 87600 |  | Biaya Umum dan Keuntungan | 10%
2 | Tukang pipa | OH | 0.438 | 145000 | 63510
4 | Mandor | OH | 0.088 | 200000 | 17600
JUMLAH HARGA TENAGA KERJA |  |  |  |  | 168710
B | BAHAN
1 | Tee dia. 500 mm | buah | 1 | 350000 | 350000
JUMLAH HARGA BAHAN |  |  |  |  | 350000
C | PERALATAN
1 | Sewa Tripot | hari | 0.6 | 108000 | 64800
JUMLAH HARGA ALAT |  |  |  |  | 64800
D | Jumlah (A+B+C) |  |  |  | 583510
E | Biaya Umum dan Keuntungan 10% - 15% x D |  |  | 10% | 58351
F | Harga Satuan Pekerjaan (D+E) |  |  |  | 641861
9.7.3.6 | Pemasangan 1 Buah Tee dia. 600 mm |  |  |  |  | 886700
No | Uraian | Sat. | Koefisien | Harga Satuan (Rp) | Jumlah Harga (Rp)
A | TENAGA KERJA | [5 empty] | Catatan:
1 | Pekerja | OH | 1.096 | 100000 | 109600 |  | Biaya Umum dan Keuntungan | 10%
2 | Tukang pipa | OH | 0.548 | 145000 | 79460
4 | Mandor | OH | 0.11 | 200000 | 22000
JUMLAH HARGA TENAGA KERJA |  |  |  |  | 211060
B | BAHAN
1 | Tee dia. 600 mm | buah | 1 | 435000 | 435000
JUMLAH HARGA BAHAN |  |  |  |  | 435000
C | PERALATAN
1 | Sewa Tripot | hari | 0.193 | 108000 | 20844
2 | Sewa Mobil Crane | hari | 0.096 | 1450000 | 139200
JUMLAH HARGA ALAT |  |  |  |  | 160044
D | Jumlah (A+B+C) |  |  |  | 806104
E | Biaya Umum dan Keuntungan 10% - 15% x D |  |  | 10% | 80610.4
F | Harga Satuan Pekerjaan (D+E) |  |  |  | 886714.4
9.7.3.7 | Pemasangan 1 Buah Tee dia. 700 mm |  |  |  |  | 1046700
No | Uraian | Sat. | Koefisien | Harga Satuan (Rp) | Jumlah Harga (Rp)
A | TENAGA KERJA | [5 empty] | Catatan:
1 | Pekerja | OH | 1.316 | 100000 | 131600 |  | Biaya Umum dan Keuntungan | 10%
2 | Tukang pipa | OH | 0.658 | 145000 | 95410
4 | Mandor | OH | 0.132 | 200000 | 26400
JUMLAH HARGA TENAGA KERJA |  |  |  |  | 253410
B | BAHAN
1 | Tee dia. 700 mm | buah | 1 | 510000 | 510000
JUMLAH HARGA BAHAN |  |  |  |  | 510000
C | PERALATAN
1 | Sewa Tripot | hari | 0.225 | 108000 | 24300
2 | Sewa Mobil Crane | hari | 0.113 | 1450000 | 163850
JUMLAH HARGA ALAT |  |  |  |  | 188150
D | Jumlah (A+B+C) |  |  |  | 951560
E | Biaya Umum dan Keuntungan 10% - 15% x D |  |  | 10% | 95156
F | Harga Satuan Pekerjaan (D+E) |  |  |  | 1046716
9.7.3.8 | Pemasangan 1 Buah Tee dia. 800 mm |  |  |  |  | 1220500
No | Uraian | Sat. | Koefisien | Harga Satuan (Rp) | Jumlah Harga (Rp)
A | TENAGA KERJA | [5 empty] | Catatan:
1 | Pekerja | OH | 1.536 | 100000 | 153600 |  | Biaya Umum dan Keuntungan | 10%
2 | Tukang pipa | OH | 0.768 | 145000 | 111360
4 | Mandor | OH | 0.154 | 200000 | 30800
JUMLAH HARGA TENAGA KERJA |  |  |  |  | 295760
B | BAHAN
1 | Tee dia. 800 mm | buah | 1 | 599000 | 599000
JUMLAH HARGA BAHAN |  |  |  |  | 599000
C | PERALATAN
1 | Sewa Tripot | hari | 0.257 | 108000 | 27756
2 | Sewa Mobil Crane | hari | 0.129 | 1450000 | 187050
JUMLAH HARGA ALAT |  |  |  |  | 214806
D | Jumlah (A+B+C) |  |  |  | 1109566
E | Biaya Umum dan Keuntungan 10% - 15% x D |  |  | 10% | 110956.6
F | Harga Satuan Pekerjaan (D+E) |  |  |  | 1220522.6
9.7.3.9 | Pemasangan 1 Buah Tee dia. 900 mm |  |  |  |  | 1403800
No | Uraian | Sat. | Koefisien | Harga Satuan (Rp) | Jumlah Harga (Rp)
A | TENAGA KERJA | [5 empty] | Catatan:
1 | Pekerja | OH | 1.756 | 100000 | 175600 |  | Biaya Umum dan Keuntungan | 10%
2 | Tukang pipa | OH | 0.878 | 145000 | 127310
4 | Mandor | OH | 0.176 | 200000 | 35200
JUMLAH HARGA TENAGA KERJA |  |  |  |  | 338110
B | BAHAN
1 | Tee dia. 900 mm | buah | 1 | 670000 | 670000
JUMLAH HARGA BAHAN |  |  |  |  | 670000
C | PERALATAN
1 | Sewa Tripot | hari | 0.321 | 108000 | 34668
2 | Sewa Mobil Crane | hari | 0.161 | 1450000 | 233450
JUMLAH HARGA ALAT |  |  |  |  | 268118
D | Jumlah (A+B+C) |  |  |  | 1276228
E | Biaya Umum dan Keuntungan 10% - 15% x D |  |  | 10% | 127622.8
F | Harga Satuan Pekerjaan (D+E) |  |  |  | 1403850.8
9.7.3.10 | Pemasangan 1 Buah Tee dia. 1000 mm |  |  |  |  | 1578800
No | Uraian | Sat. | Koefisien | Harga Satuan (Rp) | Jumlah Harga (Rp)
A | TENAGA KERJA | [5 empty] | Catatan:
1 | Pekerja | OH | 1.976 | 100000 | 197600 |  | Biaya Umum dan Keuntungan | 10%
2 | Tukang pipa | OH | 0.988 | 145000 | 143260
4 | Mandor | OH | 0.198 | 200000 | 39600
JUMLAH HARGA TENAGA KERJA |  |  |  |  | 380460
B | BAHAN
1 | Tee dia. 1000 mm | buah | 1 | 750000 | 750000
JUMLAH HARGA BAHAN |  |  |  |  | 750000
C | PERALATAN
1 | Sewa Tripot | hari | 0.366 | 108000 | 39528
2 | Sewa Mobil Crane | hari | 0.183 | 1450000 | 265350
JUMLAH HARGA ALAT |  |  |  |  | 304878
D | Jumlah (A+B+C) |  |  |  | 1435338
E | Biaya Umum dan Keuntungan 10% - 15% x D |  |  | 10% | 143533.8
F | Harga Satuan Pekerjaan (D+E) |  |  |  | 1578871.8
9.7.3.11 | Pemasangan 1 Buah Tee dia. 1100 mm |  |  |  |  | 1731700
No | Uraian | Sat. | Koefisien | Harga Satuan (Rp) | Jumlah Harga (Rp)
A | TENAGA KERJA | [5 empty] | Catatan:
1 | Pekerja | OH | 2.196 | 100000 | 219600 |  | Biaya Umum dan Keuntungan | 10%
2 | Tukang pipa | OH | 1.098 | 145000 | 159210
4 | Mandor | OH | 0.22 | 200000 | 44000
JUMLAH HARGA TENAGA KERJA |  |  |  |  | 422810
B | BAHAN
1 | Tee dia. 1100 mm | buah | 1 | 830000 | 830000
JUMLAH HARGA BAHAN |  |  |  |  | 830000
C | PERALATAN
1 | Sewa Tripot | hari | 0.386 | 108000 | 41688
2 | Sewa Mobil Crane | hari | 0.193 | 1450000 | 279850
JUMLAH HARGA ALAT |  |  |  |  | 321538
D | Jumlah (A+B+C) |  |  |  | 1574348
E | Biaya Umum dan Keuntungan 10% - 15% x D |  |  | 10% | 157434.8
F | Harga Satuan Pekerjaan (D+E) |  |  |  | 1731782.8
9.7.3.12 | Pemasangan 1 Buah Tee dia. 1200 mm |  |  |  |  | 1969000
No | Uraian | Sat. | Koefisien | Harga Satuan (Rp) | Jumlah Harga (Rp)
A | TENAGA KERJA | [5 empty] | Catatan:
1 | Pekerja | OH | 2.416 | 100000 | 241600 |  | Biaya Umum dan Keuntungan | 10%
2 | Tukang pipa | OH | 1.208 | 145000 | 175160
4 | Mandor | OH | 0.242 | 200000 | 48400
JUMLAH HARGA TENAGA KERJA |  |  |  |  | 465160
B | BAHAN
1 | Tee dia. 1200 mm | buah | 1 | 950000 | 950000
JUMLAH HARGA BAHAN |  |  |  |  | 950000
C | PERALATAN
1 | Sewa Tripot | hari | 0.45 | 108000 | 48600
2 | Sewa Mobil Crane | hari | 0.225 | 1450000 | 326250
JUMLAH HARGA ALAT |  |  |  |  | 374850
D | Jumlah (A+B+C) |  |  |  | 1790010
E | Biaya Umum dan Keuntungan 10% - 15% x D |  |  | 10% | 179001
F | Harga Satuan Pekerjaan (D+E) |  |  |  | 1969011
9.7.3.13 | Pemasangan 1 Buah Tee dia. 15 mm |  |  |  |  | 26200
No | Uraian | Sat. | Koefisien | Harga Satuan (Rp) | Jumlah Harga (Rp)
A | TENAGA KERJA | [5 empty] | Catatan:
1 | Pekerja | OH | 0.02 | 100000 | 2000 |  | Biaya Umum dan Keuntungan | 10%
2 | Tukang pipa | OH | 0.01 | 145000 | 1450
4 | Mandor | OH | 0.002 | 200000 | 400
JUMLAH HARGA TENAGA KERJA |  |  |  |  | 3850
B | BAHAN
1 | Tee dia. 15 mm | buah | 1 | 20000 | 20000
JUMLAH HARGA BAHAN |  |  |  |  | 20000
C | PERALATAN
JUMLAH HARGA ALAT |  |  |  |  | 0
D | Jumlah (A+B+C) |  |  |  | 23850
E | Biaya Umum dan Keuntungan 10% - 15% x D |  |  | 10% | 2385
F | Harga Satuan Pekerjaan (D+E) |  |  |  | 26235
9.7.3.14 | Pemasangan 1 Buah Tee dia. 20 mm |  |  |  |  | 33900
No | Uraian | Sat. | Koefisien | Harga Satuan (Rp) | Jumlah Harga (Rp)
A | TENAGA KERJA | [5 empty] | Catatan:
1 | Pekerja | OH | 0.02 | 100000 | 2000 |  | Biaya Umum dan Keuntungan | 10%
2 | Tukang pipa | OH | 0.01 | 145000 | 1450
4 | Mandor | OH | 0.002 | 200000 | 400
JUMLAH HARGA TENAGA KERJA |  |  |  |  | 3850
B | BAHAN
1 | Tee dia. 20 mm | buah | 1 | 27000 | 27000
JUMLAH HARGA BAHAN |  |  |  |  | 27000
C | PERALATAN
JUMLAH HARGA ALAT |  |  |  |  | 0
D | Jumlah (A+B+C) |  |  |  | 30850
E | Biaya Umum dan Keuntungan 10% - 15% x D |  |  | 10% | 3085
F | Harga Satuan Pekerjaan (D+E) |  |  |  | 33935
9.7.3.15 | Pemasangan 1 Buah Tee dia. 25 mm |  |  |  |  | 40600
No | Uraian | Sat. | Koefisien | Harga Satuan (Rp) | Jumlah Harga (Rp)
A | TENAGA KERJA | [5 empty] | Catatan:
1 | Pekerja | OH | 0.025 | 100000 | 2500 |  | Biaya Umum dan Keuntungan | 10%
2 | Tukang pipa | OH | 0.013 | 145000 | 1885
4 | Mandor | OH | 0.003 | 200000 | 600
JUMLAH HARGA TENAGA KERJA |  |  |  |  | 4985
B | BAHAN
1 | Tee dia. 25 mm | buah | 1 | 32000 | 32000
JUMLAH HARGA BAHAN |  |  |  |  | 32000
C | PERALATAN
JUMLAH HARGA ALAT |  |  |  |  | 0
D | Jumlah (A+B+C) |  |  |  | 36985
E | Biaya Umum dan Keuntungan 10% - 15% x D |  |  | 10% | 3698.5
F | Harga Satuan Pekerjaan (D+E) |  |  |  | 40683.5
9.7.3.16 | Pemasangan 1 Buah Tee dia. 32 mm |  |  |  |  | 48800
No | Uraian | Sat. | Koefisien | Harga Satuan (Rp) | Jumlah Harga (Rp)
A | TENAGA KERJA | [5 empty] | Catatan:
1 | Pekerja | OH | 0.028 | 100000 | 2800 |  | Biaya Umum dan Keuntungan | 10%
2 | Tukang pipa | OH | 0.014 | 145000 | 2030
4 | Mandor | OH | 0.003 | 200000 | 600
JUMLAH HARGA TENAGA KERJA |  |  |  |  | 5430
B | BAHAN
1 | Tee dia. 32 mm | buah | 1 | 39000 | 39000
JUMLAH HARGA BAHAN |  |  |  |  | 39000
C | PERALATAN
JUMLAH HARGA ALAT |  |  |  |  | 0
D | Jumlah (A+B+C) |  |  |  | 44430
E | Biaya Umum dan Keuntungan 10% - 15% x D |  |  | 10% | 4443
F | Harga Satuan Pekerjaan (D+E) |  |  |  | 48873
9.7.3.17 | Pemasangan 1 Buah Tee dia. 40 mm |  |  |  |  | 52800
No | Uraian | Sat. | Koefisien | Harga Satuan (Rp) | Jumlah Harga (Rp)
A | TENAGA KERJA | [5 empty] | Catatan:
1 | Pekerja | OH | 0.031 | 100000 | 3100 |  | Biaya Umum dan Keuntungan | 10%
2 | Tukang pipa | OH | 0.016 | 145000 | 2320
4 | Mandor | OH | 0.003 | 200000 | 600
JUMLAH HARGA TENAGA KERJA |  |  |  |  | 6020
B | BAHAN
1 | Tee dia. 40 mm | buah | 1 | 42000 | 42000
JUMLAH HARGA BAHAN |  |  |  |  | 42000
C | PERALATAN
JUMLAH HARGA ALAT |  |  |  |  | 0
D | Jumlah (A+B+C) |  |  |  | 48020
E | Biaya Umum dan Keuntungan 10% - 15% x D |  |  | 10% | 4802
F | Harga Satuan Pekerjaan (D+E) |  |  |  | 52822
9.7.3.18 | Pemasangan 1 Buah Tee dia. 50 mm |  |  |  |  | 60000
No | Uraian | Sat. | Koefisien | Harga Satuan (Rp) | Jumlah Harga (Rp)
A | TENAGA KERJA | [5 empty] | Catatan:
1 | Pekerja | OH | 0.035 | 100000 | 3500 |  | Biaya Umum dan Keuntungan | 10%
2 | Tukang pipa | OH | 0.017 | 145000 | 2465
4 | Mandor | OH | 0.003 | 200000 | 600
JUMLAH HARGA TENAGA KERJA |  |  |  |  | 6565
B | BAHAN
1 | Tee dia. 50 mm | buah | 1 | 48000 | 48000
JUMLAH HARGA BAHAN |  |  |  |  | 48000
C | PERALATAN
JUMLAH HARGA ALAT |  |  |  |  | 0
D | Jumlah (A+B+C) |  |  |  | 54565
E | Biaya Umum dan Keuntungan 10% - 15% x D |  |  | 10% | 5456.5
F | Harga Satuan Pekerjaan (D+E) |  |  |  | 60021.5
9.7.3.19 | Pemasangan 1 Buah Tee dia. 63 mm |  |  |  |  | 69700
No | Uraian | Sat. | Koefisien | Harga Satuan (Rp) | Jumlah Harga (Rp)
A | TENAGA KERJA | [5 empty] | Catatan:
1 | Pekerja | OH | 0.044 | 100000 | 4400 |  | Biaya Umum dan Keuntungan | 10%
2 | Tukang pipa | OH | 0.022 | 145000 | 3190
4 | Mandor | OH | 0.004 | 200000 | 800
JUMLAH HARGA TENAGA KERJA |  |  |  |  | 8390
B | BAHAN
1 | Tee dia. 63 mm | buah | 1 | 55000 | 55000
JUMLAH HARGA BAHAN |  |  |  |  | 55000
C | PERALATAN
JUMLAH HARGA ALAT |  |  |  |  | 0
D | Jumlah (A+B+C) |  |  |  | 63390
E | Biaya Umum dan Keuntungan 10% - 15% x D |  |  | 10% | 6339
F | Harga Satuan Pekerjaan (D+E) |  |  |  | 69729
9.7.3.20 | Pemasangan 1 Buah Tee dia. 80 mm |  |  |  |  | 76200
No | Uraian | Sat. | Koefisien | Harga Satuan (Rp) | Jumlah Harga (Rp)
A | TENAGA KERJA | [5 empty] | Catatan:
1 | Pekerja | OH | 0.054 | 100000 | 5400 |  | Biaya Umum dan Keuntungan | 10%
2 | Tukang pipa | OH | 0.027 | 145000 | 3915
4 | Mandor | OH | 0.005 | 200000 | 1000
JUMLAH HARGA TENAGA KERJA |  |  |  |  | 10315
B | BAHAN
1 | Tee dia. 80 mm | buah | 1 | 59000 | 59000
JUMLAH HARGA BAHAN |  |  |  |  | 59000
C | PERALATAN
JUMLAH HARGA ALAT |  |  |  |  | 0
D | Jumlah (A+B+C) |  |  |  | 69315
E | Biaya Umum dan Keuntungan 10% - 15% x D |  |  | 10% | 6931.5
F | Harga Satuan Pekerjaan (D+E) |  |  |  | 76246.5
9.7.3.21 | Pemasangan 1 Buah Tee dia 100 mm |  |  |  |  | 82600
No | Uraian | Sat. | Koefisien | Harga Satuan (Rp) | Jumlah Harga (Rp)
A | TENAGA KERJA | [5 empty] | Catatan:
1 | Pekerja | OH | 0.068 | 100000 | 6800 |  | Biaya Umum dan Keuntungan | 10%
2 | Tukang pipa | OH | 0.034 | 145000 | 4930
4 | Mandor | OH | 0.007 | 200000 | 1400
JUMLAH HARGA TENAGA KERJA |  |  |  |  | 13130
B | BAHAN
1 | Tee dia. 100 mm | buah | 1 | 62000 | 62000
JUMLAH HARGA BAHAN |  |  |  |  | 62000
C | PERALATAN
JUMLAH HARGA ALAT |  |  |  |  | 0
D | Jumlah (A+B+C) |  |  |  | 75130
E | Biaya Umum dan Keuntungan 10% - 15% x D |  |  | 10% | 7513
F | Harga Satuan Pekerjaan (D+E) |  |  |  | 82643
9.7.3.22 | Pemasangan 1 Buah Tee dia 125 mm |  |  |  |  | 89600
No | Uraian | Sat. | Koefisien | Harga Satuan (Rp) | Jumlah Harga (Rp)
A | TENAGA KERJA | [5 empty] | Catatan:
1 | Pekerja | OH | 0.085 | 100000 | 8500 |  | Biaya Umum dan Keuntungan | 10%
2 | Tukang pipa | OH | 0.043 | 145000 | 6235
4 | Mandor | OH | 0.009 | 200000 | 1800
JUMLAH HARGA TENAGA KERJA |  |  |  |  | 16535
B | BAHAN
1 | Tee dia. 125 mm | buah | 1 | 65000 | 65000
JUMLAH HARGA BAHAN |  |  |  |  | 65000
C | PERALATAN
JUMLAH HARGA ALAT |  |  |  |  | 0
D | Jumlah (A+B+C) |  |  |  | 81535
E | Biaya Umum dan Keuntungan 10% - 15% x D |  |  | 10% | 8153.5
F | Harga Satuan Pekerjaan (D+E) |  |  |  | 89688.5
9.7.3.23 | Pemasangan 1 Buah Tee dia 300 mm |  |  |  |  | 350900
No | Uraian | Sat. | Koefisien | Harga Satuan (Rp) | Jumlah Harga (Rp)
A | TENAGA KERJA | [5 empty] | Catatan:
1 | Pekerja | OH | 0.436 | 100000 | 43600 |  | Biaya Umum dan Keuntungan | 10%
2 | Tukang pipa | OH | 0.218 | 145000 | 31610
4 | Mandor | OH | 0.044 | 200000 | 8800
JUMLAH HARGA TENAGA KERJA |  |  |  |  | 84010
B | BAHAN
1 | Tee dia. 300 mm | buah | 1 | 235000 | 235000
JUMLAH HARGA BAHAN |  |  |  |  | 235000
C | PERALATAN
JUMLAH HARGA ALAT |  |  |  |  | 0
D | Jumlah (A+B+C) |  |  |  | 319010
E | Biaya Umum dan Keuntungan 10% - 15% x D |  |  | 10% | 31901
F | Harga Satuan Pekerjaan (D+E) |  |  |  | 350911
9.7.3.24 | Pemasangan 1 Buah Tee dia 400 mm |  |  |  |  | 419400
No | Uraian | Sat. | Koefisien | Harga Satuan (Rp) | Jumlah Harga (Rp)
A | TENAGA KERJA | [5 empty] | Catatan:
1 | Pekerja | OH | 0.656 | 100000 | 65600 |  | Biaya Umum dan Keuntungan | 10%
2 | Tukang pipa | OH | 0.328 | 145000 | 47560
4 | Mandor | OH | 0.066 | 200000 | 13200
JUMLAH HARGA TENAGA KERJA |  |  |  |  | 126360
B | BAHAN
1 | Tee dia. 400 mm | buah | 1 | 255000 | 255000
JUMLAH HARGA BAHAN |  |  |  |  | 255000
C | PERALATAN
JUMLAH HARGA ALAT |  |  |  |  | 0
D | Jumlah (A+B+C) |  |  |  | 381360
E | Biaya Umum dan Keuntungan 10% - 15% x D |  |  | 10% | 38136
F | Harga Satuan Pekerjaan (D+E) |  |  |  | 419496

## Strutur Risha
10 | Sistem Struktur Risha
10.1 | Pekerjaan Produksi Panel RISHA
10.1.1 | Pembuatan 1 buah cetakan Panel P1 RISHA (Asumsi 400 Kali Pakai ) |  |  |  |  | 1866100
No | Uraian | Sat. | Koefisien | Harga Satuan (Rp) | Jumlah Harga (Rp)
A | TENAGA KERJA | [5 empty] | Catatan:
1 | Pekerja | OH | 3.0959 | 100000 | 309590 |  | Biaya Umum dan Keuntungan | 10%
2 | Tukang las | OH | 3.0959 | 145000 | 448905.5
3 | Kepala Tukang | OH | 0.3096 | 175000 | 54180
4 | Mandor | OH | 0.1548 | 200000 | 30960
JUMLAH HARGA TENAGA KERJA |  |  |  |  | 843635.5
B | BAHAN
1 | Baja Profil | kg | 51.598 | 16480 | 850335.04
1 | Kawat las | kg | 0.053 | 45550 | 2414.15
JUMLAH HARGA BAHAN |  |  |  |  | 852749.19
C | PERALATAN
1 | Alat las listrik | Jam | 0.0333 | 3125 | 104.0625
JUMLAH HARGA ALAT |  |  |  |  | 104.0625
D | Jumlah (A+B+C) |  |  |  | 1696488.7525
E | Biaya Umum dan Keuntungan 10% - 15% x D |  |  | 10% | 169648.8753
F | Harga Satuan Pekerjaan (D+E) |  |  |  | 1866137.6277
10.1.2 | Pembuatan 1 buah cetakan Panel P2 RISHA (Asumsi 400 Kali Pakai ) |  |  |  |  | 1644300
No | Uraian | Sat. | Koefisien | Harga Satuan (Rp) | Jumlah Harga (Rp)
A | TENAGA KERJA | [5 empty] | Catatan:
1 | Pekerja | OH | 2.7275 | 100000 | 272750 |  | Biaya Umum dan Keuntungan | 10%
2 | Tukang las | OH | 2.7275 | 145000 | 395487.5
3 | Kepala Tukang | OH | 0.2727 | 175000 | 47722.5
4 | Mandor | OH | 0.1364 | 200000 | 27280
JUMLAH HARGA TENAGA KERJA |  |  |  |  | 743240
B | BAHAN
1 | Baja Profil | kg | 45.458 | 16480 | 749147.84
1 | Kawat las | kg | 0.053 | 45550 | 2414.15
JUMLAH HARGA BAHAN |  |  |  |  | 751561.99
C | PERALATAN
1 | Alat las listrik | Jam | 0.0333 | 3125 | 104.0625
JUMLAH HARGA ALAT |  |  |  |  | 104.0625
D | Jumlah (A+B+C) |  |  |  | 1494906.0525
E | Biaya Umum dan Keuntungan 10% - 15% x D |  |  | 10% | 149490.6052
F | Harga Satuan Pekerjaan (D+E) |  |  |  | 1644396.6578
10.1.3 | Pembuatan 1 buah cetakan Panel P3 RISHA (Asumsi 400 Kali Pakai ) |  |  |  |  | 903100
No | Uraian | Sat. | Koefisien | Harga Satuan (Rp) | Jumlah Harga (Rp)
A | TENAGA KERJA | [5 empty] | Catatan:
1 | Pekerja | OH | 1.4959 | 100000 | 149590 |  | Biaya Umum dan Keuntungan | 10%
2 | Tukang las | OH | 1.4959 | 145000 | 216905.5
3 | Kepala Tukang | OH | 0.1496 | 175000 | 26180
4 | Mandor | OH | 0.0748 | 200000 | 14960
JUMLAH HARGA TENAGA KERJA |  |  |  |  | 407635.5
B | BAHAN
1 | Baja Profil | kg | 24.931 | 16480 | 410862.88
1 | Kawat las | kg | 0.053 | 45550 | 2414.15
JUMLAH HARGA BAHAN |  |  |  |  | 413277.03
C | PERALATAN
1 | Alat las listrik | Jam | 0.0333 | 3125 | 104.0625
JUMLAH HARGA ALAT |  |  |  |  | 104.0625
D | Jumlah (A+B+C) |  |  |  | 821016.5925
E | Biaya Umum dan Keuntungan 10% - 15% x D |  |  | 10% | 82101.6593
F | Harga Satuan Pekerjaan (D+E) |  |  |  | 903118.2518
10.1.4 | Pasangan dan Membuka Cetakan 1 buah Komponen P1 RISHA |  |  |  |  | 14000
No | Uraian | Sat. | Koefisien | Harga Satuan (Rp) | Jumlah Harga (Rp)
A | TENAGA KERJA | [5 empty] | Catatan:
1 | Pekerja | OH | 0.071 | 100000 | 7100 |  | Biaya Umum dan Keuntungan | 10%
2 | Tukang besi | OH | 0.024 | 145000 | 3480
3 | Mandor | OH | 0.005 | 200000 | 1000
JUMLAH HARGA TENAGA KERJA |  |  |  |  | 11580
B | BAHAN
1 | Minyak bekisting | liter | 0.072 | 16800 | 1209.6
JUMLAH HARGA BAHAN |  |  |  |  | 1209.6
C | PERALATAN
JUMLAH HARGA ALAT |  |  |  |  | 0
D | Jumlah (A+B+C) |  |  |  | 12789.6
E | Biaya Umum dan Keuntungan 10% - 15% x D |  |  | 10% | 1278.96
F | Harga Satuan Pekerjaan (D+E) |  |  |  | 14068.56
10.1.5 | Pasangan dan Membuka Cetakan 1 buah Komponen P2 RISHA |  |  |  |  | 13600
No | Uraian | Sat. | Koefisien | Harga Satuan (Rp) | Jumlah Harga (Rp)
A | TENAGA KERJA | [5 empty] | Catatan:
1 | Pekerja | OH | 0.071 | 100000 | 7100 |  | Biaya Umum dan Keuntungan | 10%
2 | Tukang besi | OH | 0.024 | 145000 | 3480
3 | Mandor | OH | 0.005 | 200000 | 1000
JUMLAH HARGA TENAGA KERJA |  |  |  |  | 11580
B | BAHAN
1 | Minyak bekisting | liter | 0.048 | 16800 | 806.4
JUMLAH HARGA BAHAN |  |  |  |  | 806.4
C | PERALATAN
JUMLAH HARGA ALAT |  |  |  |  | 0
D | Jumlah (A+B+C) |  |  |  | 12386.4
E | Biaya Umum dan Keuntungan 10% - 15% x D |  |  | 10% | 1238.64
F | Harga Satuan Pekerjaan (D+E) |  |  |  | 13625.04
10.1.6 | Pasangan dan Membuka Cetakan 1 buah Komponen P3 RISHA |  |  |  |  | 13200
No | Uraian | Sat. | Koefisien | Harga Satuan (Rp) | Jumlah Harga (Rp)
A | TENAGA KERJA | [5 empty] | Catatan:
1 | Pekerja | OH | 0.071 | 100000 | 7100 |  | Biaya Umum dan Keuntungan | 10%
2 | Tukang besi | OH | 0.024 | 145000 | 3480
3 | Mandor | OH | 0.005 | 200000 | 1000
JUMLAH HARGA TENAGA KERJA |  |  |  |  | 11580
B | BAHAN
1 | Minyak bekisting | liter | 0.03 | 16800 | 504
JUMLAH HARGA BAHAN |  |  |  |  | 504
C | PERALATAN
JUMLAH HARGA ALAT |  |  |  |  | 0
D | Jumlah (A+B+C) |  |  |  | 12084
E | Biaya Umum dan Keuntungan 10% - 15% x D |  |  | 10% | 1208.4
F | Harga Satuan Pekerjaan (D+E) |  |  |  | 13292.4
10.1.7 | Produksi 1 buah Pael P1 |  |  |  |  | 180300
No | Uraian | Sat. | Koefisien | Harga Satuan (Rp) | Jumlah Harga (Rp)
A | TENAGA KERJA | [5 empty] | Catatan:
JUMLAH HARGA TENAGA KERJA |  |  |  |  | 0
B | BAHAN
1 | 1 kg Penulangan Slab untuk BjTP atau BjTS diameter < 12 mm, cara Manual | kg | 6.0755 | 18473.95 | 112238.4832
2 | 1 kg Penulangan Wiremesh M6-M10 untuk slab atau dinding atau Ferrocement secara manual | m2 | 0.2464 | 13807.959 | 3402.2811
3 | Pembuatan 1 buah Cetakan Panel P1 RISHA (Asumsi 400 kali pakai) | buah | 0.0025 | 1866137.6277 | 4665.3441
4 | Pemasangan dan membuat cetakan 1 buah komponen P1 RISHA | unit | 1 | 14068.56 | 14068.56
5 | 1 m3 beton mutu sedang fc 25 Mpa, Slum (100 ± 25) mm, agregat maks 19 mm secara mekanis | m3 | 0.0204 | 1382685.2926 | 28206.78
6 | Penulangan/Menebar Beton 1 m3 untuk Kolom Beton Pracetak | m3 | 0.0204 | 68915 | 1405.866
JUMLAH HARGA BAHAN |  |  |  |  | 163987.3144
C | PERALATAN
JUMLAH HARGA ALAT |  |  |  |  | 0
D | Jumlah (A+B+C) |  |  |  | 163987.3144
E | Biaya Umum dan Keuntungan 10% - 15% x D |  |  | 10% | 16398.7314
F | Harga Satuan Pekerjaan (D+E) |  |  |  | 180386.0458
10.1.8 | Produksi 1 buah Pael P2 |  |  |  |  | 156500
No | Uraian | Sat. | Koefisien | Harga Satuan (Rp) | Jumlah Harga (Rp)
A | TENAGA KERJA | [5 empty] | Catatan:
JUMLAH HARGA TENAGA KERJA |  |  |  |  | 0
B | BAHAN
1 | 1 kg Penulangan Slab untuk BjTP atau BjTS diameter < 12 mm, cara Manual | kg | 5.5027 | 18473.95 | 101656.6047
2 | 1 kg Penulangan Wiremesh M6-M10 untuk slab atau dinding atau Ferrocement secara manual | m2 | 0.1344 | 13807.959 | 1855.7897
3 | Pembuatan 1 buah Cetakan Panel P2 RISHA (Asumsi 400 kali pakai) | buah | 0.0025 | 1644396.6578 | 4110.9916
4 | Pemasangan dan membuat cetakan 1 buah komponen P1 RISHA | unit | 1 | 13625.04 | 13625.04
5 | 1 m3 beton mutu sedang fc 25 Mpa, Slum (100 ± 25) mm, agregat maks 19 mm secara mekanis | m3 | 0.0145 | 1382685.2926 | 20048.9367
6 | Penulangan/Menebar Beton 1 m3 untuk Kolom Beton Pracetak | m3 | 0.0145 | 68915 | 999.2675
JUMLAH HARGA BAHAN |  |  |  |  | 142296.6302
C | PERALATAN
JUMLAH HARGA ALAT |  |  |  |  | 0
D | Jumlah (A+B+C) |  |  |  | 142296.6302
E | Biaya Umum dan Keuntungan 10% - 15% x D |  |  | 10% | 14229.663
F | Harga Satuan Pekerjaan (D+E) |  |  |  | 156526.2933
10.1.9 | Produksi 1 buah Pael P3 |  |  |  |  | 152000
No | Uraian | Sat. | Koefisien | Harga Satuan (Rp) | Jumlah Harga (Rp)
A | TENAGA KERJA | [5 empty] | Catatan:
JUMLAH HARGA TENAGA KERJA |  |  |  |  | 0
B | BAHAN
1 | 1 kg Penulangan Slab untuk BjTP atau BjTS diameter < 12 mm, cara Manual | kg | 5.5027 | 18473.95 | 101656.6047
2 | Pembuatan 1 buah Cetakan Panel P3 RISHA (Asumsi 400 kali pakai) | buah | 0.0025 | 903118.2518 | 2257.7956
3 | Pemasangan dan membuat cetakan 1 buah komponen P3 RISHA | unit | 1 | 13292.4 | 13292.4
4 | 1 m3 beton mutu sedang fc 25 Mpa, Slum (100 ± 25) mm, agregat maks 19 mm secara mekanis | m3 | 0.0145 | 1382685.2926 | 20048.9367
5 | Penulangan/Menebar Beton 1 m3 untuk Kolom Beton Pracetak | m3 | 0.0145 | 68915 | 999.2675
JUMLAH HARGA BAHAN |  |  |  |  | 138255.0045
C | PERALATAN
JUMLAH HARGA ALAT |  |  |  |  | 0
D | Jumlah (A+B+C) |  |  |  | 138255.0045
E | Biaya Umum dan Keuntungan 10% - 15% x D |  |  | 10% | 13825.5005
F | Harga Satuan Pekerjaan (D+E) |  |  |  | 152080.505
10.2 | Pekerjaan Pengepakan dan Pengiriman Panel Lengkap dengan Aksesoris RISHA
10.2.1 | Pengepakan 1 set Panel dan Aksesoris RISHA T-36 |  |  |  |  | 1314700
No | Uraian | Sat. | Koefisien | Harga Satuan (Rp) | Jumlah Harga (Rp)
A | TENAGA KERJA | [5 empty] | Catatan:
1 | Pekerja | OH | 1.257 | 100000 | 125700 |  | Biaya Umum dan Keuntungan | 10%
2 | Mandor | OH | 0.063 | 200000 | 12600
JUMLAH HARGA TENAGA KERJA |  |  |  |  | 138300
B | BAHAN
1 | Stepping Band Lebar 15 mm | m | 57.6 | 8570 | 493632
2 | Palet Kayu uk. 120x120x10 cm | buah | 3 | 123000 | 369000
3 | Kayu kaso 5/7 kelas III | m3 | 0.0063 | 3500000 | 22050
4 | Kayu papan kelas III | m3 | 0.0204 | 8000000 | 163200
5 | Paku 2 inch | kg | 0.5 | 18000 | 9000
JUMLAH HARGA BAHAN |  |  |  |  | 1056882
C | PERALATAN
JUMLAH HARGA ALAT |  |  |  |  | 0
D | Jumlah (A+B+C) |  |  |  | 1195182
E | Biaya Umum dan Keuntungan 10% - 15% x D |  |  | 10% | 119518.2
F | Harga Satuan Pekerjaan (D+E) |  |  |  | 1314700.2
10.2.2 | Pengiriman 1 set Panel dan Aksesoris RISHA T-36 |  |  |  |  | 123671200
No | Uraian | Sat. | Koefisien | Harga Satuan (Rp) | Jumlah Harga (Rp)
A | TENAGA KERJA | [5 empty] | Catatan:
JUMLAH HARGA TENAGA KERJA |  |  |  |  | 0
B | BAHAN
1 | Panel P1 | m | 57.6 | 1866137.6277 | 107489527.3584
2 | Panel P2 | buah | 3 | 1644396.6578 | 4933189.9732
3 | Panel P3 | m3 | 0.0063 | 903118.2518 | 5689.645
JUMLAH HARGA BAHAN |  |  |  |  | 112428406.9766
C | PERALATAN
JUMLAH HARGA ALAT |  |  |  |  | 0
D | Jumlah (A+B+C) |  |  |  | 112428406.9766
E | Biaya Umum dan Keuntungan 10% - 15% x D |  |  | 10% | 11242840.6977
F | Harga Satuan Pekerjaan (D+E) |  |  |  | 123671247.6743
10.3 | Pekerjaan Perakitan Panel RISHA
10.3.1 | Pekerjaan Perakitan Panel dan Alat Sambung Modul T36 RISHA |  |  |  |  | 1965000
No | Uraian | Sat. | Koefisien | Harga Satuan (Rp) | Jumlah Harga (Rp)
A | TENAGA KERJA | [5 empty] | Catatan:
1 | Pekerja | OH | 8 | 100000 | 800000
2 | Tukang batu | OH | 2 | 145000 | 290000
3 | Kepala tukang | OH | 0.2 | 175000 | 35000
4 | Mandor | OH | 0.04 | 200000 | 8000
JUMLAH HARGA TENAGA KERJA |  |  |  |  | 1133000
B | BAHAN
B.1 | Pengadaan Baut dan Ring
1 | Baut dan Mur f12 L=4" | buah | 104 | 20000 | 2080000
2 | Baut dan Mur f12, L=6" | buah | 133 | 22000 | 2926000
3 | Baut dan Mur f12, L=7" | buah | 156 | 23000 | 3588000
4 | Ring Plat | buah | 786 | 2500 | 1965000
B.2 | Pengadaan Pelat Strip
1 | Pelat Strip t=2,6 mm, L=12 cm | buah | 80 | 21000 | 1680000
| Pelat Strip t=2,6 mm, L=14 cm | buah | 24 | 29000 | 696000
| Pelat Strip t=2,6 mm, L=17 cm | buah | 174 | 39000 | 6786000
| Pelat Strip t=2,6 mm, L=34 cm | buah | 12 | 58000 | 696000
B.3 | Pengadaan Angkur Fondasi
1 | Angkur Baja Full Drat ASTM 307 dia. 10 mm Panjang 35 cm | buah | 30 | 9200 | 276000
2 | Angkur Baja Full Drat ASTM 307 dia 10 mm Panjang 65 cm | buah | 15 | 18000 | 270000
JUMLAH HARGA BAHAN |  |  |  |  | 20963000
C | PERALATAN
JUMLAH HARGA ALAT |  |  |  |  | 0
D | Jumlah (A+B+C) |  |  |  | 22096000
E | Biaya Umum dan Keuntungan 10% - 15% x D |  |  | 10% | 2209600
F | Harga Satuan Pekerjaan (D+E) |  |  |  | 24305600
10.3.2 | Pekerjaan Perakitan Panel Modul T36 RISHA |  |  |  |  | 1325500
No | Uraian | Sat. | Koefisien | Harga Satuan (Rp) | Jumlah Harga (Rp)
A | TENAGA KERJA | [5 empty] | Catatan:
1 | Pekerja | OH | 8 | 100000 | 800000 |  | Biaya Umum dan Keuntungan | 10%
2 | Tukang batu | OH | 2 | 145000 | 290000
3 | Kepala tukang | OH | 0.2 | 175000 | 35000
4 | Mandor | OH | 0.4 | 200000 | 80000
JUMLAH HARGA TENAGA KERJA |  |  |  |  | 1205000
B | BAHAN
JUMLAH HARGA BAHAN |  |  |  |  | 0
C | PERALATAN
JUMLAH HARGA ALAT |  |  |  |  | 0
D | Jumlah (A+B+C) |  |  |  | 1205000
E | Biaya Umum dan Keuntungan 10% - 15% x D |  |  | 10% | 120500
F | Harga Satuan Pekerjaan (D+E) |  |  |  | 1325500